## Demande
| Verein MINERGIEâ (AMI) |  |  | ID projet: |  |  |  |  | Demande d'utilisation
| Association MINERGIEâ |  |  |  | valable seulement pour SIA 380/1:2009
MINERGIE, Version 2016, à utiliser jusqu'au 31. 12. 2016
Justificatif pour demande MINERGIE - P
A1 | Données relatives au projet: (Désignation précise de l'objet, emplacement définitif de l'objet)
| Objet: | 0
| Rue / N°: | 0
| NPA : | 0 | Localité: | 0 |  |  |  | canton:
A2 | Données relatives au bâtiment: |  |  |  | Zone 1 |  | Zone 2 | Zone 3 | Zone 4
Catégorie du bâtiment
A3 | SRE totale pour: |  |  | Utilisation unique | 0 |  | Utilisation multiple |  | 0
A4 | Nombre d'unités de logement
Nombre d'unités de logement manque
0
A5 | Les indications des lignes 5 à 7 ne sont nécessaires qu'en cas d'utilisation multiple:
| Nom du type de bâtiment: |  |  | 0
A6
A7 | Station climatique: |  | 0
A8 | Annexes à la demande de certificat: Impression des feuilles 'Demande', 'Entrées', 'Eté', 'Aération',
Production' et 'Justificatif'. Les autres annexes requises sont mentionnées dans la feuille de calcul 'Justificatif'.
Données rel. à MINERGIE-ECO manquantes
A9 | MINERGIE-ECO: Un justificatif MINERGIE-ECO est ou sera-t-il transmis? | [7 empty] | 0
| RPC : annoncé ou rétribution à prix coûtant de l’électricité injectée? | [7 empty] | 0
#NAME?
Le formulaire de certification est à charger sur la plateforme Minergie Online sous « Documents ». Si vous ne trouvez pas de projet correspondant sur la plateforme, vous pourrez l’ouvrir sous https://online.minergie.ch. Le formulaire de demande sera automatiquement généré après la dépose de la demande. Vous devrez ensuite l’envoyer signé à l’office de certification avec l’ensemble du dossier.
Note on B5: Il faut utiliser un formulaire de demande de label par bâtiment (par ex. villa individuelle, une unité de villas jumelées, villas en chaînette). Exception pour une villa à deux appartements = 1 demande.
Note on B7: Données complètes relatives au projet (nouvelle construction, transformation, extension, villa individuelle, villa jumelée, villa en chaînette ou villa à deux appartements.
Note on C7: Lorsque le projet est déposé par le biais de la plateforme en ligne, les adresses doivent également être saisies à cet endroit. Il n’est dès lors plus nécessaire de remplir les adresses dans la version papier de ce formulaire justificatif MINERGIE®. Vous trouverez sous www.minergie.ch à partir de quand vous pourrez déposer une demande en ligne pour votre canton.
Note on B8: Important pour le certificat : description précise de l'emplacement du bâtiment avec le nom de la rue et le numéro.
Note on B12: Une villa jumelée, une villa à deux appartements ou une unité d'un lotissement de villas en chaînette doit être introduite comme habitat individuel.
Note on B14: Surface de référence énergétique (=SRE) pour l'ensemble du bâtiment. Pour un villa jumelée ou un lotissement de villas en chaînette, il s'agit de la SRE d'une seule unité d'habitation.
Note on E14: Bâtiment réalisé en 1 seul exemplaire. Sélectionner la plage SRE.
Note on H14: Bâtiment unique (de SRE <= 2000 m2 ou > 2000 m2) qui est certifié pour la première fois et qui sera répliqué en plusieurs exemplaires (par ex. une maison type ou un bâtiment répliqué plusieurs fois dans un lotissement). La SRE correspond au bâtiment unique respectivement à la maison type. MINERGIE: Nouvelle construction (dupliquée): Un bâtiment ayant déjà reçu une première certification et qui sera répliqué en un ou plusieurs exemplaires.
Note on D16: Nombre d’unité d’habitation par demande. Nombre d’unités d’habitation: Pour villas, villas jumelées et villas en chaînette = 1; pour les villas à deux appartements = 2.
Note on I16: Possible seulement si les conditions suivantes sont satisfaites: - SRE identique de toutes les parties du bâtiment - Parties du bâtiment identiques (villa à deux appartements) - installations techniques identiques - toutes les parties du bâtiment sont certifiées simultanément - 1 justificatif sur l'ensemble du bâtiment ou sur la partie avec une orientation défavorable
Note on A31: La rétribution unique est autorisées.

## Entrées
Beilage / Seite:
| Projet: | [7 empty] | MINERGIE, Version 2016, à utiliser jusqu'au 31. 12. 2016
0
0
E1 | [6 empty] | Nombre de zones |  | 0
E2 | Données relatives au bâtiment |  | Alt.du bâtiment | 0 | m | Station climat
(à reporter du calcul des besoins de chaleur pour le chauffage selon SIA 380/1 avec renouvellement de l'air standard).
E3 | Zone |  |  | 1 | 2 | 3 | 4 |  | Somme
E4 | Catégorie du bâtiment | [7 empty] | (moyenne)
E5 | Avec eau chaude ?
E6 | Surf. réf. énerg. sans corr. hauteur étage | SRE0 | m2 | 0 | 0 | 0 | 0 |  | 0
E7 | Surf. de référence énergétique | AE | m2 | 0 | 0 | 0 | 0 |  | 0
E8 | Rapport de forme | Ath/AE | - | 0 | 0 | 0 | 0 |  | 0
E9 | Année construction à partir de 2000 |  |  | 0 | 0 | 0 | 0
E10 | Mode de distribution de chaleur |  |  | 0 | 0 | 0 | 0 |  | 0
E11 | Confort thermique en été |  |  | 0 | 0 | 0 | 0
E12 | Besoins de chaleur avec débit d'air standard | Qh | MJ/m2 | 0 | 0 | 0 | 0 | 1
E13 |  |  |  |  | 0 | 0 | 0
|  |  |  | 3 | 3 | 3 | 3
Installation d'aération/climatisation
(le débit d'air neuf thermiquement actif, donné à la ligne E28, doit être introduit dans le calcul des besoins de chaleur pour le chauffage (SIA 380/1) ).
| Données générales aération |  | Zone | 1 | 2 | 3 | 4 |  | Total
E15 | Petites install. avec des valeurs standard |  |  | 0 | 0 | 0 | 0 |  | 0
E16 | Type d'installation d'aération standard | [7 empty] | 0
E17 | 0
E18 | Marque et type
E19 | Récupération de chaleur par |  |  | 0 | 0 | 0 | 0
E20 | Entraînement des ventilateurs par |  |  | 0 | 0 | 0 | 0
E21 | Rendement de récupération de chaleur | hWRG | - | 0% | 0% | 0% | 0% |  | 0%
E22 | Débit d'air nominal |  | m3/h | 0 | 0 | 0 | 0
Calcul externe, p. ex. selon SIA TEC 382
E23 | Rafraîchissement et/ou humidification ? |  |  | 0 | 0 | 0 | 0 |  | 0
E24 | Débit d'air thermiquement actif | V' | m3/h | [5 empty] | 0
E25 | Bes.d'électr. aération + protection gel | Qe,L | kWh | [5 empty] | 0
E26 | Bes. électr. climatisation + humidification | Qe,K | kWh | [5 empty] | 0
E27 | Bes.d'électr. humidification/pompes/etc. | Qe,B | kWh | [5 empty] | 0
Qh avec débit d'air thermiquement actif
E28 | Débit d'air neuf thermiquement actif | V'/AE | m3/hm2 | 0 | 0 | 0 | 0 |  | 0
E29 | Besoins chaleur avec install. d'aération | Qh,corr | MJ/m2 | 0 | 0 | 0 | 0 | 1 | 0
| Exigences supplémentaires | Autodéclaration / attestation |  |  | Exig. suppl. remplie? |  | Exigence |  | Valeur objet
E30 | Appareils électroménagers | Appareils ménagers label A / réfrigérateurs A+ |  |  | oui | non
E31 |  |  |  |  | oui | non
E32 |  |  |  |  | oui | non
E33 |  |  |  |  | oui | non |  |  |  | FALSE
E34 |  |  |  |  | oui | non |  |  |  | FALSE
E35 |  |  |  |  | oui | non
E36 |  |  |  |  | oui | non
E37 | Etanchéité à l'air de l'envelope | Etanchéité à l'air n50,st < 0.6 (resp. 1.5) 1/h |  |  | oui | non | 0.6 (bzw. 1.5)
| WRG gewählt |  |  | FALSE |  |  |  |  | FALSE
| Wärmepumpe gewählt |  |  | FALSE |  |  |  |  | FALSE
| Befeuchtung |  |  | FALSE | FALSE | FALSE | FALSE
| Kühlung |  |  | FALSE | FALSE | FALSE | FALSE
| Externe Berechnung mit Tool SIA 380/4 |  |  | FALSE | FALSE | FALSE | FALSE
| Electr. l'exploitation / Rafraîchissement |  | kWh/m2 | 0 | 0 | 0 | 0 |  | 0
| - Entrée (joindre calcul) | Qe | kWh/m2 | 0 | 0 | 0 | 0
| Strombedarf Lüftungsanlage | Qe | kWh/m2 | 0 | 0 | 0 | 0 | 1 | 0
|  |  | 0 | 0 | 0 | 0 | 0 |  | 0
| Abluft-WP gewählt |  |  | FALSE |  |  |  |  | FALSE
| Externe Eingabe Ausenluftrate zulässig |  |  | TRUE | TRUE | TRUE | TRUE
| Externe Eingabe Strom Lüftung zulässig |  |  | TRUE | TRUE | TRUE | TRUE
| Standardlüftung |  |  | FALSE | FALSE | FALSE | FALSE
Note on B13: Les restaurants, les installations sportives et les piscines couvertes doivent toujours être calculés sans la consommation d'eau chaude. Les habitats individuels et collectifs, ainsi que les hôpitaux doivent toujours être calculés avec la consommation d'eau chaude. Les autres catégories (administration, école, commerce, lieu de rassemblement, industrie et dépôt) peuvent être calculées sans la consommation d'eau chaude à la condition qu'il n'y ait pas de réseau de distribution (par ex. seulement des boilers isolés dans des locaux de nettoyage dans les écoles).
Note on B14: Entrée obligatoire: SRE sans correction de hauteur d’étage doit être reprise du calcul selon SIA 380/1
Note on B15: Entrée obligatoire: Surface de référence énergétique AE, doit être reprise du calcul SIA 380/1.
Note on B16: Entrée obligatoire: Doit être reprise du calcul selon SIA 380/1.
Note on B17: Année de construction (achèvement des travaux) à partir de 2000
Note on B18: Mode de distribution de chaleur: Entrée obligatoire: - Chauffage par le sol - Chauffage par le plafond - Corps de chauffe (radiateurs, convecteurs, paroi chauffante) - Chauffage intégré à un élément d'enveloppe (Thermoaktive Bauteile, TABs) - Chauffage à air (aussi des combinaisons avec le chauffage à air) - Combinaison Le mode de distribution de chaleur n'a aucune influence sur le calcul.
Note on B19: Report de la feuille "Eté": aucune donnée nécessaire
Note on B20: Entrée obligatoire: les besoins de chaleur pour le chauffage avec débit d’air neuf standard doivent être repris du calcul selon SIA 380/1:2009.
Note on B21: MINERGIE Entrée facultative: Un bonus de 6 kWh/m² est attribué aux bâtiments avec une station climatique à plus de 800 m d'altitude et avec facteur d'ombrage FS1 <= 0.6 (valeur moyenne sur toute les façades). Il n'y a pas de bonus pour MINERGIE-P. Pour MINERGIE-P: Les besoins spécifiques de puissance thermique qh,MP,max doivent être inférieurs à 10 W/m2. Cette exigence ne concerne que les bâtiments dont la distribution de chaleur pour le chauffage s'effectue majoritairement par l'installation d'aération. Seulement MINERGIE-A : reporter ici la valeur du calcul externe de l'énergie grise spécifique
Note on B23: MINERGIE: Si l’on sélectionne "Oui" à la ligne 16 pour les petites installations avec des valeurs standard, il n’est pas nécessaire de remplir la feuille de calcul "Aération" et, dans ce cas, un calcul d’aération très simplifié est effectué. MINERGIE-P / MINERGIE-A: on ne peut pas choisir une installation d'aération avec des valeurs standards. Il faut remplir la feuille de calcul "Aération"
Note on B26: Si l’on sélectionne "Oui" pour les petites installations avec des valeurs standard, il n’est pas nécessaire de remplir la feuille de calcul "Aération" et, dans ce cas, un calcul d’aération très simplifié est effectué.
Note on B27: Choix de l’aération: - a.d. + RC: aération douce avec récupération de chaleur - a.d. + PAC: aération douce avec RC et pompe à chaleur sur l'air évacué - Simple flux: installation d'extraction d'air avec prises d'air neuf (simple flux) - PAC + simple flux: installation d'extraction d’air avec pompe à chaleur - par pièce: aération douce par pièce - aut. fenêtres: aération automatique par les fenêtres Définition : aération douce signifie une installation double flux (pulsion et extraction d'air) avec un échangeur de chaleur
Note on J27: Aération+PAC ou air repris + PAC: Le mise en place d'une PAC sur air repris ne justifie pas que le débit d'air extérieur soit augmenté par rapport au dimensionement de la ventilation.
Note on B28: Nombre de pièces avec bouche d'air pulsé : entrée nécessaire seulement pour utilisation à des fins d’habitation (habitat collectif ou individuel). Nombre de personnes (total par zone): entrée nécessaire pour administration ou écoles. Est utilisé pour calculer le volume d’air pulsé.
Note on B29: Désignation de l’appareil d’aération pour autant qu'il soit connu.
Note on B30: Entrée pour de petites installations avec des valeurs standard: le type de récupération de chaleur est utilisé pour calculer le rendement de la RC. Selon le système d'aération choisi, il y a au choix les modes RC suivants: - pas de récupération de chaleur - échangeur thermique à courants croisés - échangeur thermique à contre-courant - échangeur thermique à rotatif MINERGIE-P / MINERGIE-A: - échangeur thermique à courants croisés : pas conseillé - échangeur thermique à contre-courant - échangeur thermique à rotatif
Note on B31: Entrée pour petites installations aux valeurs standard: moteurs utilisés pour les ventilateurs d’aération: courant alternatif (AC) ou courant continu (DC).
Note on B34: Résultats d'un calcul externe selon SIA TEC 382. Données obligatoires pour une installations de climatisation.
Note on B35: Y aura-t-il un rafraîchissement ou une humidification?
Note on B36: Débit d'air thermiquement actif en m³/h. Valeur reprise d'un calcul externe selon SIA 380/4.
Note on B37: Besoins d'électricité pour l'aération. Entrée obligatoire. Valeur à reprendre d'un calcul externe selon SIA 380/4. Remplace les besoins d'électricité calculés dans la feuille "Aération"
Note on B38: Besoins d'électricité climatisation: Besoins d'électricité refroidissement repris d'un calcul externe selon SIA 380/4
Note on B39: Besoins d'électricité pour l'humidification: calcul externe selon sia 380/4 Entrée obligatoire pour MINERGIE-A/-P: besoins d'électricité pour les pompes de circulations, l'humidification et autres consommateurs nécessaires aux installations (voir valeurs standard dans les instructions). MINERGIE-A : reporter ici la valeur de l'annexe "Calcul de l'énergie d'exploitation"
Note on B41: Débit d'air spécifique thermiquement actif Vth selon SIA 380/1: cette valeur doit correspondre à celle donnée pour le calcul de la demande d'énergie de chauffage avec aération effective.
Note on B42: Entrée obligatoire: Qh,eff ou Qh,corr à reporter du calcul SIA 380/1:2009 les besoins de chaleur pour le chauffage Qh,eff avec débit d’air neuf thermiquement actif Vth. Facultatif: la valeur corrigée pour la hauteur d'étage Qh,corr (correction selon indications MINERGIE) peut être introduite à la place de Qh,eff
Note on B46: MINERGIE-P: Avec leur signature sur le document justificatif, les requérants attestent que seuls des appareils électroménagers avec l'étiquette énergétique A ou A+ seront installés. MINERGIE-A: Avec leur signature sur le document justificatif, les requérants attestent que les appareils électroménagers seront installés conformément aux indications de la feuille annexe "Déclaration des appareils électroménagers"
Note on B47: Valable pour toutes les catégories excepté pour l'habitat collectif et l'habitat individuel. Les exceptions sont indiquées dans le règlement d'utilisation, annexe C. Il faut toujours justifier le non respect éventuel de l'exigence supplémentaire.
Note on B48: Valable pour les catégories "Restaurant", "Installations sportives" et "Piscines couvertes" si la consommation d'énergie pour la préparation d'eau chaude > 10 kWh/m2 (SRE0) : couvrir au moins 20% des besoins d'eau chaude par une énergie renouvelable.
Note on B49: Valable pour les catégories "Commerce" et "Hôpitaux". Les rejets de chaleur doivent en principe être utilisés. Il faut toujours justifier le non respect éventuel de l'exigence supplémentaire.
Note on B52: Valable pour la catégorie ‘Piscines couvertes’ lors d'une rénovation.
Note on B53: Valable pour MINERGIE-P et MINERGIE-A
Note on B60: Entrée facultative: besoins d'électricité pour l’aération calculés séparément de ce justificatif. Remplace les besoins d'électricité calculés sur la feuille "Aération".

## Eté
MINERGIE, Version 2016, à utiliser jusqu'au 31. 12. 2016
Protection thermique estivale dans le standard MINERGIE
0
0
La justification de la protection thermique estivale se base sur la déclaration du requérant. L'office de certification peut, lors du contrôle du dossier ou lors des visites de chantier, demander des justificatifs détaillés. La part vitrée se rapporte toujours à la surface de la façade (PAS à la surface de référence énergétique). Les surfaces vitrées sont inférieures aux surfaces de fenêtres (déduction des cadres).
Variante 1: Justification globale pour des cas standard: habitation, bureau (individuel ou paysagé), salle de réunion et dépôt (sans refroidissement)
| La justification globale est valable pour les zones dans lesquelles les exigences suivantes sont respectées pour tous les locaux: | [7 empty] | n.a. | n.a. | volet roulant
S1 | - pas de lanterneau ou de fenêtre de toiture avec plus de 0.5 m² de surface vitrée; les surfaces plus grandes peuvent être converties en surfaces verticales (voir Aide à l'utilisation) | [7 empty] | oui | oui | store à lamelles
S2 | - protection solaire mobile extérieure: volet roulant ou store à lamelles; (Module Protection solaire MINERGIE®) | [7 empty] | non | non | Module MINERGIE
S3 | - rafraîchissement nocturne par les fenêtres; | [9 empty] | d'autres
S4 | - charges internes pas plus élevées que la valeur standard du cahier technique SIA 2024. | [12 empty] | Prüfung ob nicht alle Eingaben "n.a."
|  |  | Zone | 1 | 2 | 3 | 4 |  | 1 | 2 | 3 | 4 |  | 1 | 2 | 3 | 4
Les locaux de cette zone satisfont-ils les critères?
S10 | Protection solaire extérieur mobile. A déclarer ici sur "autres": | [7 empty] | FALSE | FALSE | FALSE | FALSE
S11 | Habitation (individuelle ou collective), pièce avec 1 façade et plafond en béton apparent à >80%: - taux de surface vitrée <70% | [7 empty] | FALSE | FALSE | FALSE | FALSE |  | TRUE | TRUE | TRUE | TRUE
S12 | Habitation individuelle ou collective avec plafond en béton apparent à >80%: - pièce d'angle et taux de surface vitrée de chaque façade <50% | [7 empty] | FALSE | FALSE | FALSE | FALSE |  | TRUE | TRUE | TRUE | TRUE
S13 | Habitation (individuelle ou collective), pièce avec 1 ou 2 façades et dalle en bois avec chape ciment (min. 6 cm) ou anhydrite (min. 5 cm): - taux de surface vitrée <40% | [7 empty] | FALSE | FALSE | FALSE | FALSE |  | TRUE | TRUE | TRUE | TRUE
S14 | Habitation (individuelle ou collective), pièce avec 1 façade, plafond béton (min. 80% apparent) ou chape ciment (min. 6 cm) ou anhydrite (min. 5 cm); orientation sud et ombrage par un balcon (profondeur min. 1 m): - taux de surface vitrée <100% | [7 empty] | FALSE | FALSE | FALSE | FALSE |  | TRUE | TRUE | TRUE | TRUE
S15 | Bureau (individuel ou paysagé), salle de réunion avec 1 façade et plafond béton (au moins 80% apparent): - taux de surface vitrée <50% et régulation automatique des protections solaires | [7 empty] | FALSE | FALSE | FALSE | FALSE |  | TRUE | TRUE | TRUE | TRUE
S16 | Bureau (individuel ou paysagé) ou salle de réunion avec 2 façades et plafond béton (au moins 80% apparent): - taux de surface vitrée <35% et régulation automatique des protections solaires | [7 empty] | FALSE | FALSE | FALSE | FALSE |  | TRUE | TRUE | TRUE | TRUE
S17 | Dépôt avec faibles charges internes | [7 empty] | FALSE | FALSE | FALSE | FALSE |  | TRUE | TRUE | TRUE | TRUE
S18 |  |  |  | n.a. | n.a. | n.a. | n.a. |  | TRUE | TRUE | TRUE | TRUE |  | FALSE | FALSE | FALSE | FALSE
S19 |  |  |  | n.a. | n.a. | n.a. | n.a. |  | TRUE | TRUE | TRUE | TRUE |  | FALSE | FALSE | FALSE | FALSE
S20 |  |  |  | n.a. | n.a. | n.a. | n.a. |  | TRUE | TRUE | TRUE | TRUE |  | FALSE | FALSE | FALSE | FALSE
| "n.a": non applicable. Un tel type de local n'existe pas. "oui": Il y a un local de ce type et tous les critères sont remplis. "non": Il y a un local de ce type mais tous les critères ne sont pas remplis (p.ex. taux de surface vitrée trop élevé) | [7 empty] | FALSE | FALSE | FALSE | FALSE |  | TRUE | TRUE | TRUE | TRUE
| Variante 2: justification externe des critères selon SIA 382/1 (sans refroidissement) | [7 empty] | oui
| Le respect de ces critères est décrit et documenté en annexe. | [7 empty] | non
| SIA 382/1 chiffre | Zone |  | 1 | 2 | 3 | 4 |  | 1 | 2 | 3 | 4
S21 | 2.1.3 | Formulaire supplémentaire protection thermique estivale rempli | [6 empty] | FALSE | FALSE | FALSE | FALSE
S22 | 2.1.4 | Les exigences de capacité thermique sont remplies. Calcul selon SIA 382/1, annexe E (www.energycodes.ch). |  | oui | oui | oui | oui |  | TRUE | TRUE | TRUE | TRUE
S23 | 4.4.3 | Les charges internes sont suffisamment basses pour être évacués par l'aération par les fenêtres. |  | oui | oui | oui | oui |  | TRUE | TRUE | TRUE | TRUE
S24
S25
S26
S27
S28 | Remarques concernant la justification externe (manière, annexes, par ex. critères de choix selon aide à l'utilisation): | [7 empty] | FALSE | FALSE | FALSE | FALSE
Variante 3: calcul selon Tool SIA TEC 382
|  | Zone |  | 1 | 2 | 3 | 4 |  | 1 | 2 | 3 | 4
S31 | Les températures de l'air intérieur en été sont calculées selon SIA 382/1 chiffre 4.4.4. La courbe limite, sans refroidissement, est dépassée moins de 100 h. | [7 empty] | FALSE | FALSE | FALSE | FALSE
S32 | La zone est refroidie et les besoins en énergie sont calculés. Il n'y a aucune température trop élevée en été. | [7 empty] | FALSE | FALSE | FALSE | FALSE
S33 | [8 empty] | FALSE | FALSE | FALSE | FALSE
S34 | [8 empty] | FALSE | FALSE | FALSE | FALSE
[9 empty] | FALSE | FALSE | FALSE | FALSE | erfüllt?
| Selon cette déclaration, les exigences pour la protection thermique estivale sont remplies. |  |  | non | non | non | non |  | FALSE | FALSE | FALSE | FALSE | FALSE
Note on B19: valeur g (taux de transmission d'énergie), nom du produit utilisé
Note on B23: La condition "taux de surface vitrée" n'est pas significative lorsque Description est appliquée. Lorsque qu'une des propriétés décrites ne s'applique pas, il faut choisir "n.a."

## Aération
| Outil aération MINERGIE pour des installations simples | [6 empty] | MINERGIE, Version 2016, à utiliser jusqu'au 31. 12. 2016 |  |  |  |  | 1)n'est pas activé car 'oui' a été sélectionné dans la feuille "Entrées" sous 'Petites istallations avec valeurs standard' (E15)
| Projet: | [9 empty] | Auswahl Lüftungsanlage: | Kurztext | Berechnung zulässig |  | Index/Wert | Korr I/W 1 | Korr I/W 2
| 0 | [8 empty] | 1 |  |  | FALSE
| 0 | [8 empty] | 2 | Aération douce avec RC |  | Standardberechnung
| 0 | [8 empty] | 3 | a.d et PAC sur l'air évacué |  | FALSE |  |  |  |  | Bemerkungen | Berechnungen | [5 empty] | Ausgewählt Zone 1 | [8 empty] | Leere Auswahl | [8 empty] | Colonne
[9 empty] | WRG | 4 | Extr. d'air avec prises d'air neuf
L1 | Détails pour la zone 1 |  | Catégorie du bâtiment: |  |  | 0 |  |  | FALSE | 5 | Extraction d'air avec PAC |  | TRUE | L1 | 1 | -9 | -3 | Index für Zugriff auf Tabellen mit Var Werten | [6 empty] | B | C | D | E | F | G | H | I | J | B | C | D | E | F | G | H | I | J | B | C | D | E | F | G | H | I | J | B | C | D | E | F | G | H | I | J | B | C | D | E | F | G | H | I | J | B | C | D | E | F | G | H | I | J | B | C | D | E | F | G | H | I | J | B | C | D | E | F | G | H | I | J
L2 | Système d'aération |  |  |  |  | 0 |  |  | min. Anzahl | 6 | Aération douce par pièce |  |  | L2 | 1 | -9 | -1 | Index für Zugriff auf Tabellen mit Var Werten | Stufe 1 | Stufe 2 | Stufe 3 |  | Vo | Vx | 0 | 0 | 0 | 0 | 0 | 0 | 0 | 0 | 0 | B: Habitat collectif; B: Habitat individuel; B: Administration; B: Ecole
| Débit d'air neuf |  | 0 |  |  | 0 |  | 0 | 0 | 7 | Aération autom. par les fenêtres | [7 empty] | 0 | 0 | 0 | Luftmengen pro Einheit | v0 | vx | 0 | 0 | 0 | 0 | 0 | 0 | 0 | 0 | 0 | B: Débit d'air neuf; E: Nombre de pièces avec bouche d'air pulsé; H: n; B: Débit d'air neuf; E: Nombre de pièces avec bouche d'air pulsé; H: n; B: Débit d'air neuf; E: Nombre de pièces avec bouche d'air pulsé; H: Pers.; B: Débit d'air neuf; E: Nombre de pièces avec bouche d'air pulsé; H: Pers.
L3 |  |  | Valeur standard |  |  | V | m3/h | 0 | 0 | 8 |  |  |  | L3 | 0 | 0 |  | geplanter, jedoch mindestens min. Volumenstrom | 0 | 0 | 0 | Betriebsstunden |  |  | 0 | 0 | 0 | 0 | 0 | 0 | 0 | 0 | 0 | B: Débit nominal de l'installation; E: Valeur standard; H: Vmin; I: m3/h; B: Débit nominal de l'installation; E: Valeur standard; H: Vmin; I: m3/h; B: Débit nominal de l'installation; E: Valeur standard; H: Vmin; I: m3/h; B: Débit nominal de l'installation; E: Valeur standard; H: Vmin; I: m3/h
L4 |  |  | Valeur effective | [5 empty] | Zert. Lüftung | 9 |  |  |  | L4 | 0 |  |  |  | 0 | 0 | 0 | Spez. Leistung |  |  | 0 | 0 | 0 | 0 | 0 | 0 | 0 | 0 | 0 | E: Valeur planifée; H: Veff; I: m3/h; E: Valeur planifée; H: Veff; I: m3/h; E: Valeur planifée; H: Veff; I: m3/h; E: Valeur planifée; H: Veff; I: m3/h
| Perte de pression | [7 empty] | non | 10 | [14 empty] | 0 | 0 | 0 | 0 | 0 | 0 | 0 | 0 | 0 | B: Aération douce avec RC; B: a.d et PAC sur l'air évacué; B: Extr. d'air avec prises d'air neuf; B: Extraction d'air avec PAC; B: Aération douce par pièce; B: Aération autom. par les fenêtres
| 0 |  |  |  |  | Les points ci-contre sont-ils remplis? |  |  | oui | 11 | [8 empty] | Erhöhung Energieverbrauch Luftförderung | [5 empty] | 0 | 0 | 0 | 0 | 0 | 0 | 0 | 0 | 0 | B: Points d'appréciation pour une petite perte de charge:; H: Les points ci-contre sont-ils remplis?; B: Points d'appréciation pour une petite perte de pression:; H: Les points ci-contre sont-ils remplis?; B: Points d'appréciation pour une petite perte de pression:; H: Les points ci-contre sont-ils remplis?; B: Points d'appréciation pour une petite perte de pression:; H: Les points ci-contre sont-ils remplis?
L5 | 0 | [7 empty] | 1 | 12 |  |  |  | L6 | 5 | 0 |  | Begrenzt auf max nicht erfüllte Punktzahl, wenn Standardwert, dann 4 Punkte nicht erfüllt (index 5) | 0 | [5 empty] | 0 | 0 | 0 | 0 | 0 | 0 | 0 | 0 | 0 | B: - vitesse dans les gaines d'aération max. 2.5 m/s; B: - vitesse dans les gaines d'aération max. 2.5 m/s; B: - vitesse dans les gaines d'aération max. 2.5 m/s; J: (seul. jusqu'à 3 points); B: - vitesse dans les gaines d'aération max. 2.5 m/s; J: (seulement jusqu'à 3 points)
| 0 | [7 empty] | Index | 5 | 0 | [13 empty] | 0 | 0 | 0 | 0 | 0 | 0 | 0 | 0 | 0 | B: - pas de filtres dans les bouches de reprise d'air; B: - pas de filtres dans les bouches de reprise d'air; B: - pas de filtres dans les bouches de reprise d'air; B: - pas de filtres dans les bouches de reprise d'air
| 0 | [7 empty] | max Index | 0 | 0 | [13 empty] | 0 | 0 | 0 | 0 | 0 | 0 | 0 | 0 | 0 | B: - aucun élément de réglage avec perte de charge supérieure à 30 Pa (par ex. régulateur de débit); B: - aucun élément de réglage avec perte de charge supérieure à 30 Pa (par ex. régulateur de débit); B: - aucun élément de réglage avec perte de charge supérieure à 30 Pa (par ex. régulateur de débit); B: - aucun élément de réglage avec perte de charge supérieure à 30 Pa (par ex. régulateur de débit)
| 0 | [7 empty] | Standard Index | 5 | 0 | [13 empty] | 0 | 0 | 0 | 0 | 0 | 0 | 0 | 0 | 0 | B: - seulement 1 filtre dans l'amenée d'air (pas de filtres antipoussière grossier et fin en même temps); B: - seulement 1 filtre dans l'amenée d'air (pas de filtres antipoussière grossier et fin en même temps)
| 0 | [7 empty] | effektiver Index | 0 | 0 | [13 empty] | 0 | 0 | 0 | 0 | 0 | 0 | 0 | 0 | 0 | B: - pas de registre de chauffage de l'air; B: - pas de registre de chauffage de l'air
| 0 | [9 empty] | 0 | [7 empty] | Reduktion Lüftungswärmeverluste | [5 empty] | 0 | 0 | 0 | 0 | 0 | 0 | 0 | 0 | 0 | B: - perte de charge du puits canadien max. 10 Pa; B: - perte de charge du puits canadien max. 10 Pa
L6 | Gains de chaleur du registre terrestre |  |  |  |  | 1 |  |  |  |  | 0 |  |  | L7 | 1 | 0 |  | Bei Standardwerten keine Nutzung des Luftregisters | 1 | [5 empty] | 0 | 0 | 0 | 0 | 0 | 0 | 0 | 0 | 0 | B: Apport thermique du puits canadien; B: Apport thermique du puits canadien; B: Apport thermique puits canadien; B: Apport thermique puits canadien; B: Apport thermique puits canadien; B: Apport thermique puits canadien
[11 empty] | 0 | [13 empty] | 0 | 0 | 0 | 0 | 0 | 0 | 0 | 0 | 0 | B: Vitesse de l'air max. 2 m/s et profondeur moyenne de pose min. 1.5 m ainsi que somme; B: Vitesse de l'air max. 2 m/s et profondeur moyenne de pose min. 1.5 m ainsi que somme
| La protection contre le gel doit être garantie |  |  | Sinon indiquer en E25 |  |  |  |  | Index | 1 | non | [13 empty] | 0 | 0 | 0 | 0 | 0 | 0 | 0 | 0 | 0 | B: de toutes les longeurs de conduites min.; E: 1; F: m (valable pour d = 125 -200 mm); B: de toutes les longeurs de conduites min.; E: 1; F: m (valable pour d=125-200 mm); E: 0; E: 0; E: 0; E: 0
L7 | Appareil d'aération |  | Marque et type | [5 empty] | max Index | 0 | oui |  |  | L8 | [10 empty] | 0 | 0 | 0 | 0 | 0 | 0 | 0 | 0 | 0 | B: Appareil d'aération; E: Marque et type; B: Appareil d'aération; E: Marque et type; B: Appareil d'aération; E: Marque et type; B: Appareil d'aération; E: Marque et type; B: Appareil d'aération; E: Marque et type; B: Entraînements de fenêtres
L8 |  |  | Récupération de chaleur par |  |  | 0 |  |  | effektiver Index | 0 |  |  |  | L9 | 1 | 0 |  |  | 0 | [5 empty] | 0 | 0 | 0 | 0 | 0 | 0 | 0 | 0 | 0 | E: Récupération de chaleur par; E: Récupération de chaleur par; E: Récupération de chaleur par
L9 |  |  | Entraînement de ventilateur par |  |  | 0 |  |  | gute Wert nur bei Angabe des Typs | 0 |  |  |  | L10 | 1 | 0 |  |  | 0.5 | [5 empty] | 0 | 0 | 0 | 0 | 0 | 0 | 0 | 0 | 0 | E: Entraînement de ventilateur par; E: Entraînement de ventilateur par; E: Entraînement de ventilateur par; E: Entraînement de ventilateur par; E: Entraînement de ventilateur par
L10 |  | 0 | Mode d'exploitation |  |  | 0 |  |  | Index | 1 | 0 | 0 | 0% | L11 | 1 | 0 |  |  | Stufe 1 | Stufe 2 | Stufe 3 | Total / Mittel |  |  | 0 | 0 | 0 | 0 | 0 | 0 | 0 | 0 | 0 | E: Mode d'exploitation; E: Mode d'exploitation; E: Mode d'exploitation; E: Mode d'exploitation; E: Mode d'exploitation
L11 |  | 0 |  |  | Valeur standard | 0 | 0 | 0 | max Index | 0 | 0 | 0 | 0% | L12 | 0 | 0 |  | Wenn Zelle leer dann Standard, sonst kleinerer Wert | 0 | 0 | 0 | 0 | eff. Betriebsstunden |  | 0 | 0 | 0 | 0 | 0 | 0 | 0 | 0 | 0 | C: Rendement RC; G: Valeur standard; H: h; I: %; C: Rendement RC; G: Valeur standard; H: h; I: %; C: Rendement RC; G: Valeur standard; H: h; I: %
|  | Appareil d'aération certifié ? |  |  | 0 |  |  |  | effektiver Index | 0 | 0 | 0 | 0% |  | 0 |  |  |  | #DIV/0! | 0 | #DIV/0! | #DIV/0! | Luftmengen |  | 0 | 0 | 0 | 0 | 0 | 0 | 0 | 0 | 0 | G: Valeur effective; G: Valeur effective; G: Valeur planifiée
L12 | Puissance électrique de tous les ventilateurs |  |  |  | Valeur standard | Pe | W | 0 | Index | 1 | 0 | 0 | 0 | L13 | 0 | 0 |  | geplanter, jedoch mindestens Standard-Wert | #DIV/0! | 0 | #DIV/0! | - | Standard-Leistung |  | 0 | 0 | 0 | 0 | 0 | 0 | 0 | 0 | 0 | C: Puissance électr. de tous les ventilateurs; G: Valeur standard; H: Pe; I: W; C: Puissance électr. de tous les ventilateurs; G: Valeur standard; H: Pe; I: W; C: Puissance électr. de tous les ventilateurs; G: Valeur standard; H: Pe; I: W; C: Puissance électr. de tous les ventilateurs; G: Valeur standard; H: Pe; I: W; C: Puissance électr. de tous les ventilateurs; G: Valeur standard; H: Pe; I: W; C: Puissance électrique moyenne des entraînements; E: Valeur standard; H: Pe, min.; I: W
[5 empty] | Valeur effective |  |  |  | max Index | 0 | 0 | 0 |  |  | 0 |  |  |  | #DIV/0! | 0 | #DIV/0! | - | eff. Leistung |  | 0 | 0 | 0 | 0 | 0 | 0 | 0 | 0 | 0 | G: Valeur effective; G: Valeur effective; G: Valeur planifiée; G: Valeur planifiée; G: Valeur planifiée; E: Valeur planifiée; H: Pe; I: W
L13 | Valeurs pour SIA 380/1 |  | Débit d'air neuf thermiquement actif |  |  | V'/AE | m3/m2h | 0 | effektiver Index | 0 |  |  |  | L14 | [7 empty] | #VALUE! |  |  | 0 | 0 | 0 | 0 | 0 | 0 | 0 | 0 | 0 | B: Longueur de liste; B: Longueur de liste; B: Longueur de liste; B: Longueur de liste
L14 |  | Justificatif Minergie-P | Besoins d'électricité de l'installation d'aération |  |  | Qe | kWh/m2 | 0 | Index | 1 | 0 |  |  | L15 |  |  |  |  | #DIV/0! | 0 | #DIV/0! | #DIV/0! | Ventilatorenergie |  | 0 | 0 | 0 | 0 | 0 | 0 | 0 | 0 | 0 | B: 7; C: 2; D: 3; E: 2; F: 2; B: 7; C: 2; D: 3; E: 2; F: 2; B: 4; C: 1; D: 1; E: 2; F: 2; B: 4; C: 1; D: 1; E: 2; F: 2; B: 1; C: 1; D: 1; E: 2; F: 2; B: 1; C: 1; D: 1; E: 1; F: 1
[9 empty] | max Index | 0 | 0 | [13 empty] | 0 | 0 | 0 | 0 | 0 | 0 | 0 | 0 | 0 | B: Listes de sélection; B: Listes de sélection; B: Listes de sélection; B: Listes de sélection; B: Listes de sélection; B: Listes de sélection
[9 empty] | effektiver Index | 0 | [14 empty] | 0 | 0 | 0 | 0 | 0 | 0 | 0 | 0 | 0 | [9 empty] | Perte de charge | puits canadien | RC | Ventilateur | Mode d'exploitation | WRG-Typ | WRG | Werte |  | Perte de charge | puits canadien | RC | Ventilateur | Mode opératoire | Type RC | RC | Valeurs |  | Perte de charge | puits canadien | RC | Ventilateur | Mode opératoire | Type RC | RC | Valeurs |  | Perte de charge | puits canadien | RC | Ventilateur | Mode opératoire | Type RC | RC | Valeurs |  | Perte de charge | puits canadien | RC | Ventilateur | Mode opératoire | Type RC | RC | Valeurs |  | Perte de charge | puits canadien | RC | Ventilateur | Mode opératoire | Type RC | RC | Valeurs
[25 empty] | 0 | 0 | 0 | 0 | 0 | 0 | 0 | 0% | 0 | [9 empty] | Tous les points sont remplis | non | Echangeur à courants croisés | Moteur à courant alternatif | à un niveau | 2 | Echangeur thermique à courants croisés | 55% |  | Tous les points sont remplis | non | Pas de récupération de chaleur | Moteur à courant alternatif | à un niveau | 1 | Pas de récupération de chaleur | 0% |  | Tous les points sont remplis | pas de puits canadien | Pas de récupération de chaleur | Moteur à courant alternatif | à un niveau | 1 | Pas de récupération de chaleur | 0% |  | Tous les points sont remplis | pas de puits canadien | Pas de récupération de chaleur | Moteur à courant alternatif | à un niveau | 1 | Pas de récupération de chaleur | 0% |  | Pas d'appréciation des pertes de pression | pas de puits canadien | Echangeur à courants croisés | Moteur à courant alternatif | à un niveau | 2 | Echangeur thermique à courants croisés | 50% |  | Pas d'appréciation de perte de pression | pas de puits canadien | pas de récupération de chaleur | Pas de ventilateur | - | 1 | Pas de récupération de chaleur | 0%
[25 empty] | 0 | 0 | 0 | 0 | 0 | 0 | 0 | 0% | 0 | [9 empty] | 1 point n'est pas rempli | oui | Echangeur à contre-courant | Moteur à courant continu/EC | plusieurs niveaux selon besoins | 3 | Echangeur thermique à contre-courant | 70% |  | 1 point n'est pas rempli | oui | Echangeur à courants croisés | Moteur à courant continu/EC | plusieurs niveaux selon besoins | 2 | Echangeur thermique à courants croisés | 55% |  | 1 point n'est pas rempli | pas de puits canadien | Pas de récupération de chaleur | Moteur à courant continu/EC | plusieurs niveaux selon besoins | 1 | Pas de récupération de chaleur | 0% |  | 1 point n'est pas rempli | pas de puits canadien | Pas de récupération de chaleur | Moteur à courant continu/EC | plusieurs niveaux selon besoins | 1 | Pas de récupération de chaleur | 0% |  | Pas d'appréciation des pertes de pression | pas de puits canadien | Echangeur à courants croisés | Moteur à courant continu/EC | plusieurs niveaux selon besoins | 2 | Echangeur thermique à courants croisés | 50% |  | Pas d'appréciation des pertes de pression | pas de puits canadien | pas de récupération de chaleur | Pas de ventilateur | - | 1 | Pas de récupération de chaleur | 0%
[25 empty] | 0 | 0 | 0 | 0 | 0 | 0 | 0 | 0% | 0 | B: 2 points ne sont pas remplis; D: RC rotatif; E: Dés. abrégée; G: 4; H: Récupérateur rotatif; I: 80%; B: 2 points ne sont pas remplis; D: Echangeur à contre-courant; E: Dés. abrégée; G: 3; H: Echangeur thermique à contre-courant; I: 70%; B: 2 points ne sont pas remplis; D: Pas de récupération de chaleur; E: Dés. abrégée; G: 1; H: Pas de récupération de chaleur; I: 0%; B: 2 points ne sont pas remplis; D: Pas de récupération de chaleur; E: Dés. abrégée; G: 1; H: Pas de récupération de chaleur; I: 0%; B: Pas d'appréciation des pertes de pression; D: Echangeur à courants croisés; E: Dés. abrégée; G: 2; H: Echangeur thermique à courants croisés; I: 50%; B: Pas d'appréciation des pertes de pression; D: pas de récupération de chaleur; E: Dés. abrégée; G: 1; H: Pas de récupération de chaleur; I: 0%
[25 empty] | 0 | 0 | 0 | 0 | 0 | 0 | 0 | 0 | 0 | B: 3 points ne sont pas remplis; E: Moteur AC; H: Kurztext; B: 3 points ne sont pas remplis; E: Moteur AC; H: Kurztext; B: 3 points ne sont pas remplis; E: Moteur AC; H: Kurztext; B: 3 points ne sont pas remplis; E: Moteur AC; H: Kurztext; B: Pas d'appréciation des pertes de pression; E: Moteur AC; H: Kurztext; B: Pas d'appréciation des pertes de pression; E: Pas de ventilateur; H: Kurztext
[25 empty] | 0 | 0 | 0 | 0 | 0 | 0 | 0 | 0 | 0 | B: 4 points ne sont pas remplis; E: Moteur DC/EC; H: cour. croisés; B: 4 points ne sont pas remplis; E: Moteur DC/EC; H: pas de RC; B: 3 points ne sont pas remplis; E: Moteur DC/EC; H: pas de RC; B: 3 points ne sont pas remplis; E: Moteur DC/EC; H: pas de RC; B: Pas d'appréciation des pertes de pression; E: Moteur DC/EC; H: cour. croisés; B: Pas d'appréciation des pertes de pression; E: Pas de ventilateur; H: pas de RC
[25 empty] | 0 | 0 | 0 | 0 | 0 | 0 | 0 | 0 | 0 | B: 5 points ne sont pas remplis; H: contre-courant; B: 5 points ne sont pas remplis; H: cour. croisés; B: 3 points ne sont pas remplis; H: pas de RC; B: 3 points ne sont pas remplis; H: pas de RC; B: Pas d'appréciation des pertes de pression; H: cour. croisés; B: Pas d'appréciation des pertes de pression; H: pas de RC
[25 empty] | 0 | 0 | 0 | 0 | 0 | 0 | 0 | 0 | 0 | B: 6 points ne sont pas remplis; H: RC rotatif; B: 6 points ne sont pas remplis; H: contre-courant; B: 3 points ne sont pas remplis; C: Pas de PCa; D: Pas de RC; H: pas de RC; B: 3 points ne sont pas remplis; C: Pas de PCa; D: Pas de RC; H: pas de RC; B: Pas d'appréciation des pertes de pression; C: Pas de PCa; D: (valeur fixe); H: cour. croisés; B: Pas d'appréciation des pertes de pression; H: pas de RC
| Projekt: | [6 empty] | MINERGIE |  |  | Auswahl Lüftungsanlage: | Kurztext | Berechnung zulässig |  | Index/Wert | Korr I/W 1 | Korr I/W 2
| 0 | [8 empty] | 1 |  |  | FALSE
| 0 | [8 empty] | 2 | Aération douce avec RC |  | Standardberechnung
| 0 | [8 empty] | 3 | a.d et PAC sur l'air évacué |  | FALSE |  |  |  |  | Bemerkungen | Berechnungen | [5 empty] | Ausgewählt Zone 3
[9 empty] | WRG | 4 | Extr. d'air avec prises d'air neuf | [22 empty] | B: Werte für Ausswahllisten
L1 | Détails pour la zone 2 |  | Catégorie du bâtiment: |  |  | 0 |  |  | FALSE | 5 | Extraction d'air avec PAC |  | TRUE | L1 | 1 | -9 | -3 | Index für Zugriff auf Tabellen mit Var Werten | [6 empty] | B | C | D | E | F | G | H | I | J
L2 | Système d'aération |  |  |  |  | 0 |  |  | min. Anzahl | 6 | Aération douce par pièce |  |  | L2 | 1 | -9 | -1 | Index für Zugriff auf Tabellen mit Var Werten | Stufe 1 | Stufe 2 | Stufe 3 |  | Vo | Vx | 0 | 0 | 0 | 0 | 0 | 0 | 0 | 0 | 0 | [9 empty] | Druckverlust |  |  | Vmin
| Débit d'air neuf |  | 0 |  |  | 0 |  | 0 | 0 | 7 | Aération autom. par les fenêtres | [7 empty] | 0 | 0 | 0 | Luftmengen pro Einheit | v0 | vx | 0 | 0 | 0 | 0 | 0 | 0 | 0 | 0 | 0 | [9 empty] | Tous les points sont remplis | 0 |  | 0 | 0
L3 |  |  | Valeur standard |  |  | V | m3/h | 0 | 0 | 8 |  |  |  | L3 | 0 | 0 |  | geplanter, jedoch mindestens min. Volumenstrom | 0 | 0 | 0 | Betriebsstunden |  |  | 0 | 0 | 0 | 0 | 0 | 0 | 0 | 0 | 0 | [9 empty] | 1 point n'est pas rempli | 0.06 |  | Hab. collectif | 50
L4 |  |  | Valeur effective | [5 empty] | Zert. Lüftung | 9 |  |  |  | L4 | 0 |  |  |  | 0 | 0 | 0 | Spez. Leistung |  |  | 0 | 0 | 0 | 0 | 0 | 0 | 0 | 0 | 0 | [9 empty] | 2 points ne sont pas remplis | 0.12 |  | Hab. individuel | 50
| Perte de pression | [7 empty] | non | 10 | [14 empty] | 0 | 0 | 0 | 0 | 0 | 0 | 0 | 0 | 0 | [9 empty] | 3 points ne sont pas remplis | 0.18 |  | Admin. | 20
| 0 |  |  |  |  | Les points ci-contre sont-ils remplis? |  |  | oui | 11 | [8 empty] | Erhöhung Energieverbrauch Luftförderung | [5 empty] | 0 | 0 | 0 | 0 | 0 | 0 | 0 | 0 | 0 | [9 empty] | 4 points ne sont pas remplis | 0.24 |  | Ecoles | 10
L5 | 0 | [7 empty] | 1 | 12 |  |  |  | L6 | 5 | 0 |  | Begrenzt auf max nicht erfüllte Punktzahl, wenn Standardwert, dann 4 Punkte nicht erfüllt (index 5) | 0 | [5 empty] | 0 | 0 | 0 | 0 | 0 | 0 | 0 | 0 | 0 | [9 empty] | 5 points ne sont pas remplis | 0.3 |  | Commerce | 0
| 0 | [7 empty] | Index | 5 | 0 | [13 empty] | 0 | 0 | 0 | 0 | 0 | 0 | 0 | 0 | 0 | [9 empty] | 6 points ne sont pas remplis | 0.36 |  | Restaur. | 0
| 0 | [7 empty] | max Index | 0 | 0 | [13 empty] | 0 | 0 | 0 | 0 | 0 | 0 | 0 | 0 | 0 | [12 empty] | Lieux rassemb. | 0
| 0 | [7 empty] | Standard Index | 5 | 0 | [13 empty] | 0 | 0 | 0 | 0 | 0 | 0 | 0 | 0 | 0 | [9 empty] | Lufterdregsister |  |  | Hôpitaux | 0
| 0 | [7 empty] | effektiver Index | 0 | 0 | [13 empty] | 0 | 0 | 0 | 0 | 0 | 0 | 0 | 0 | 0 | [9 empty] | oui | 0.8 |  | Industrie | 0
| 0 | [9 empty] | 0 | [7 empty] | Reduktion Lüftungswärmeverluste | [5 empty] | 0 | 0 | 0 | 0 | 0 | 0 | 0 | 0 | 0 | [9 empty] | non | 1 |  | Dépôts | 0
L6 | Gains de chaleur du registre terrestre |  |  |  |  | 1 |  |  |  |  | 0 |  |  | L7 | 1 | 0 |  | Bei Standardwerten keine Nutzung des Luftregisters | 1 | [5 empty] | 0 | 0 | 0 | 0 | 0 | 0 | 0 | 0 | 0 | [12 empty] | Inst. sport. | 0
[11 empty] | 0 | [13 empty] | 0 | 0 | 0 | 0 | 0 | 0 | 0 | 0 | 0 | [9 empty] | WRG |  |  |  | 0
| La protection contre le gel doit être garantie |  |  | Sinon indiquer en E25 |  |  |  |  | Index | 1 | non | [13 empty] | 0 | 0 | 0 | 0 | 0 | 0 | 0 | 0 | 0 | [9 empty] | bei Systemen verschieden
L7 | Appareil d'aération |  | Marque et type | [5 empty] | max Index | 0 | oui |  |  | L8 | [10 empty] | 0 | 0 | 0 | 0 | 0 | 0 | 0 | 0 | 0
L8 |  |  | Récupération de chaleur par |  |  | 0 |  |  | effektiver Index | 0 |  |  |  | L9 | 1 | 0 |  |  | 0 | [5 empty] | 0 | 0 | 0 | 0 | 0 | 0 | 0 | 0 | 0 | [9 empty] | Ventilator
L9 |  |  | Entraînement de ventilateur par |  |  | 0 |  |  | gute Wert nur bei Angabe des Typs | 0 |  |  |  | L10 | 1 | 0 |  |  | 0.5 | [5 empty] | 0 | 0 | 0 | 0 | 0 | 0 | 0 | 0 | 0 | [9 empty] | Moteur à courant alternatif | 1
L10 |  | 0 | Mode d'exploitation |  |  | 0 |  |  | Index | 1 | 0 | 0 | 0% | L11 | 1 | 0 |  |  | Stufe 1 | Stufe 2 | Stufe 3 | Total / Mittel |  |  | 0 | 0 | 0 | 0 | 0 | 0 | 0 | 0 | 0 | [9 empty] | Moteur à courant continu/EC | 0.5
L11 |  | 0 |  |  | Valeur standard | 0 | 0 | 0 | max Index | 0 | 0 | 0 | 0% | L12 | 0 | 0 |  | Wenn Zelle leer dann Standard, sonst kleinerer Wert | 0 | 0 | 0 | 0 | eff. Betriebsstunden |  | 0 | 0 | 0 | 0 | 0 | 0 | 0 | 0 | 0
|  | Appareil d'aération certifié ? | 0 |  | 0 |  |  |  | effektiver Index | 0 | 0 | 0 | 0% |  | 0 |  |  |  | #DIV/0! | 0 | #DIV/0! | #DIV/0! | Luftmengen |  | 0 | 0 | 0 | 0 | 0 | 0 | 0 | 0 | 0
L12 | Puissance électrique de tous les ventilateurs |  |  |  | Valeur standard | Pe | W | 0 | Index | 1 | 0 | 0 | 0 | L13 | 0 | 0 |  | geplanter, jedoch mindestens Standard-Wert | #DIV/0! | 0 | #DIV/0! | - | Standard-Leistung |  | 0 | 0 | 0 | 0 | 0 | 0 | 0 | 0 | 0
[5 empty] | Valeur effective |  |  |  | max Index | 0 | 0 | 0 |  |  | 0 |  |  |  | #DIV/0! | 0 | #DIV/0! | - | eff. Leistung |  | 0 | 0 | 0 | 0 | 0 | 0 | 0 | 0 | 0 | [9 empty] | jährliche Betriebszeiten in Stunden
L13 | Valeurs pour SIA 380/1 |  | Débit d'air neuf thermiquement actif |  |  | V'/AE | m3/m2h | 0 | effektiver Index | 0 |  |  |  | L14 | [7 empty] | #VALUE! |  |  | 0 | 0 | 0 | 0 | 0 | 0 | 0 | 0 | 0 | [9 empty] | System | Wohnen MFH |  |  | Wohnen EFH |  |  | Verwaltung |  |  | Schule
L14 |  | Justificatif Minergie-P | Besoins d'électricité de l'installation d'aération |  |  | Qe | kWh/m2 | 0 | Index | 1 | 0 |  |  | L15 |  |  |  |  | #DIV/0! | 0 | #DIV/0! | #DIV/0! | Ventilatorenergie |  | 0 | 0 | 0 | 0 | 0 | 0 | 0 | 0 | 0 | [10 empty] | Stufe 1 | Stufe 2 | Stufe 3 | Stufe 1 | Stufe 2 | Stufe 3 | Stufe 1 | Stufe 2 | Stufe 3 | Stufe 1 | Stufe 2 | Stufe 3
FALSE | [8 empty] | max Index | 0 | 0 | [13 empty] | 0 | 0 | 0 | 0 | 0 | 0 | 0 | 0 | 0 | [9 empty] | a.d. + PAC | 4368 | 3640 | 728 | 4368 | 3640 | 728 | 750 | 2000 |  | 1200 | 800
[9 empty] | effektiver Index | 0 | [14 empty] | 0 | 0 | 0 | 0 | 0 | 0 | 0 | 0 | 0 | [9 empty] | Komfortlüftung mit WRG | 4368 | 3640 | 728 | 4368 | 3640 | 728 | 750 | 2000 |  | 1200 | 800
[25 empty] | 0 | 0 | 0 | 0 | 0 | 0 | 0 | 0% | 0 | [9 empty] | Abluftanalage mit Abluft-WP | 4368 | 3640 | 728 | 4368 | 3640 | 728 | 750 | 2000 |  | 1200 | 800
[25 empty] | 0 | 0 | 0 | 0 | 0 | 0 | 0 | 0% | 0 | [9 empty] | ABL-Anlage m. AUL-Durchl. | 4368 | 3640 | 728 | 4368 | 3640 | 728 | 750 | 2000 |  | 1200 | 800
[25 empty] | 0 | 0 | 0 | 0 | 0 | 0 | 0 | 0% | 0 | [9 empty] | Einzelraum-Komfortlüftung | 4368 | 3640 | 728 | 4368 | 3640 | 728 | 750 | 2000 |  | 1200 | 800
[25 empty] | 0 | 0 | 0 | 0 | 0 | 0 | 0 | 0 | 0 | [9 empty] | automatische Fensterlüftung | Wohnen MFH Stufe 2: 8736; Wohnen EFH Stufe 2: 8736; Verwaltung Stufe 2: 2750; Schule Stufe 2: -
[25 empty] | 0 | 0 | 0 | 0 | 0 | 0 | 0 | 0 | 0
[25 empty] | 0 | 0 | 0 | 0 | 0 | 0 | 0 | 0 | 0
[25 empty] | 0 | 0 | 0 | 0 | 0 | 0 | 0 | 0 | 0 | [9 empty] | Ausssenluftvolumenströme pro Raum resp. pro Person
[43 empty] | System | Wohnen MFH Stufe 1: Wohnen MFH; Wohnen EFH Stufe 1: Wohnen EFH; Verwaltung Stufe 1: Verwaltung; Schule Stufe 1: Schule
| Projekt: | [6 empty] | MINERGIE |  |  | Auswahl Lüftungsanlage: | Kurztext | Berechnung zulässig |  | Index/Wert | Korr I/W 1 | Korr I/W 2 | [26 empty] | Stufe 1 | Stufe 2 | Stufe 3 | Stufe 1 | Stufe 2 | Stufe 3 | Stufe 1 | Stufe 2 | Stufe 3 | Stufe 1 | Stufe 2 | Stufe 3
| 0 | [8 empty] | 1 |  |  | FALSE | [29 empty] | Komfortlüftung mit Abluft-WP | 20 | 30 | 45 | 20 | 30 | 45 | 20 | 30 |  | 16.6667 | 25
| 0 | [8 empty] | 2 | Aération douce avec RC |  | Standardberechnung | [29 empty] | Komfortlüftung mit WRG | 20 | 30 | 45 | 20 | 30 | 45 | 20 | 30 |  | 16.6667 | 25
| 0 | [8 empty] | 3 | a.d et PAC sur l'air évacué |  | FALSE |  |  |  |  | Bemerkungen | Berechnungen | [5 empty] | Ausgewählt Zone 3 | [17 empty] | Abluftanalage mit Abluft-WP | 26.6667 | 40 | 60 | 26.6667 | 40 | 60 | 26.6667 | 40 |  | 22.2222 | 33.3333
[9 empty] | WRG | 4 | Extr. d'air avec prises d'air neuf | [31 empty] | ABL-Anlage m. AUL-Durchl. | 26.6667 | 40 | 60 | 26.6667 | 40 | 60 | 26.6667 | 40 |  | 22.2222 | 33.3333
L1 | Détails pour la zone 3 |  | Catégorie du bâtiment: |  |  | 0 |  |  | FALSE | 5 | Extraction d'air avec PAC |  | TRUE | L1 | 1 | -9 | -3 | Index für Zugriff auf Tabellen mit Var Werten | [6 empty] | B | C | D | E | F | G | H | I | J | [9 empty] | par pièce | 20 | 30 | 45 | 20 | 30 | 45 | 20 | 30 |  | 16.6667 | 25
L2 | Système d'aération |  |  |  |  | 0 |  |  | min. Anzahl | 6 | Aération douce par pièce |  |  | L2 | 1 | -9 | -1 | Index für Zugriff auf Tabellen mit Var Werten | Stufe 1 | Stufe 2 | Stufe 3 |  | Vo | Vx | 0 | 0 | 0 | 0 | 0 | 0 | 0 | 0 | 0 | [9 empty] | aut. fenêtre |  | 50 |  |  | 50 |  |  | 50 |  |  | -
| Débit d'air neuf |  | 0 |  |  | 0 |  | 0 | 0 | 7 | Aération autom. par les fenêtres | [7 empty] | 0 | 0 | 0 | Luftmengen pro Einheit | v0 | vx | 0 | 0 | 0 | 0 | 0 | 0 | 0 | 0 | 0 | [10 empty] | 0.66667 | 1 | 1.5 | 0.66667 | 1 | 1.5 | 0.66667 | 1 |  | 0.66667 | 1
L3 |  |  | Valeur standard |  |  | V | m3/h | 0 | 0 | 8 |  |  |  | L3 | 0 | 0 |  | geplanter, jedoch mindestens min. Volumenstrom | 0 | 0 | 0 | Betriebsstunden |  |  | 0 | 0 | 0 | 0 | 0 | 0 | 0 | 0 | 0
L4 |  |  | Valeur effective | [5 empty] | Zert. Lüftung | 9 |  |  |  | L4 | 0 |  |  |  | 0 | 0 | 0 | Spez. Leistung |  |  | 0 | 0 | 0 | 0 | 0 | 0 | 0 | 0 | 0
| Perte de pression | [7 empty] | non | 10 | [14 empty] | 0 | 0 | 0 | 0 | 0 | 0 | 0 | 0 | 0 | [9 empty] | spezifische Ventilatorleistung in W/(m3/h)
| 0 |  |  |  |  | Les points ci-contre sont-ils remplis? |  |  | oui | 11 | [8 empty] | Erhöhung Energieverbrauch Luftförderung | [5 empty] | 0 | 0 | 0 | 0 | 0 | 0 | 0 | 0 | 0 | [9 empty] | System | Wohnen MFH |  |  | Wohnen EFH |  |  | Verwaltung |  |  | Schule
L5 | 0 | [7 empty] | 1 | 12 |  |  |  | L6 | 5 | 0 |  | Begrenzt auf max nicht erfüllte Punktzahl, wenn Standardwert, dann 4 Punkte nicht erfüllt (index 5) | 0 | [5 empty] | 0 | 0 | 0 | 0 | 0 | 0 | 0 | 0 | 0 | [10 empty] | Stufe 1 | Stufe 2 | Stufe 3 | Stufe 1 | Stufe 2 | Stufe 3 | Stufe 1 | Stufe 2 | Stufe 3 | Stufe 1 | Stufe 2 | Stufe 3
| 0 | [7 empty] | Index | 5 | 0 | [13 empty] | 0 | 0 | 0 | 0 | 0 | 0 | 0 | 0 | 0 | [9 empty] | a.d. + PAC | 0.31111 | 0.7 | 1.575 | 0.31111 | 0.7 | 1.575 | 0.31111 | 0.7 |  | 0.31111 | 0.7
| 0 | [7 empty] | max Index | 0 | 0 | [13 empty] | 0 | 0 | 0 | 0 | 0 | 0 | 0 | 0 | 0 | [9 empty] | a.d. + RC | 0.4 | 0.9 | 2.025 | 0.4 | 0.9 | 2.025 | 0.35556 | 0.8 |  | 0.31111 | 0.7
| 0 | [7 empty] | Standard Index | 5 | 0 | [13 empty] | 0 | 0 | 0 | 0 | 0 | 0 | 0 | 0 | 0 | [9 empty] | PAC+simple flux | 0.17778 | 0.4 | 0.9 | 0.17778 | 0.4 | 0.9 | 0.17778 | 0.4 |  | 0.17778 | 0.4
| 0 | [7 empty] | effektiver Index | 0 | 0 | [13 empty] | 0 | 0 | 0 | 0 | 0 | 0 | 0 | 0 | 0 | [9 empty] | simple flux | 0.22222 | 0.5 | 1.125 | 0.22222 | 0.5 | 1.125 | 0.22222 | 0.5 |  | 0.22222 | 0.5
| 0 | [9 empty] | 0 | [7 empty] | Reduktion Lüftungswärmeverluste | [5 empty] | 0 | 0 | 0 | 0 | 0 | 0 | 0 | 0 | 0 | [9 empty] | par pièce | 0.31111 | 0.7 | 1.575 | 0.31111 | 0.7 | 1.575 | 0.31111 | 0.7 |  | 0.31111 | 0.7
L6 | Gains de chaleur du registre terrestre |  |  |  |  | 1 |  |  |  |  | 0 |  |  | L7 | 1 | 0 |  | Bei Standardwerten keine Nutzung des Luftregisters | 1 | [5 empty] | 0 | 0 | 0 | 0 | 0 | 0 | 0 | 0 | 0 | [9 empty] | aut. fenêtre | Wohnen MFH Stufe 2: 0.012; Wohnen EFH Stufe 2: 0.012; Verwaltung Stufe 2: 0.032; Schule Stufe 2: -
[11 empty] | 0 | [13 empty] | 0 | 0 | 0 | 0 | 0 | 0 | 0 | 0 | 0 | [10 empty] | 0.44444 | 1 | 2.25 | 0.44444 | 1 | 2.25 | 0.44444 | 1 |  | 0.44444 | 1
| La protection contre le gel doit être garantie |  |  | Sinon indiquer en E25 |  |  |  |  | Index | 1 | non | [13 empty] | 0 | 0 | 0 | 0 | 0 | 0 | 0 | 0 | 0
L7 | Appareil d'aération |  | Marque et type | [5 empty] | max Index | 0 | oui |  |  | L8 | [10 empty] | 0 | 0 | 0 | 0 | 0 | 0 | 0 | 0 | 0
L8 |  |  | Récupération de chaleur par |  |  | 0 |  |  | effektiver Index | 0 |  |  |  | L9 | 1 | 0 |  |  | 0 | [5 empty] | 0 | 0 | 0 | 0 | 0 | 0 | 0 | 0 | 0 | [9 empty] | AussenluftvolumLuftdurchlässigkeit der Gebäudehülle in (m3/h)/m3
L9 |  |  | Entraînement de ventilateur par |  |  | 0 |  |  | gute Wert nur bei Angabe des Typs | 0 |  |  |  | L10 | 1 | 0 |  |  | 0.5 | [5 empty] | 0 | 0 | 0 | 0 | 0 | 0 | 0 | 0 | 0 | [9 empty] | System | bar: Wohnen MFH Stufe 1 to Wohnen MFH Stufe 2
L10 |  | 0 | Mode d'exploitation |  |  | 0 |  |  | Index | 1 | 0 | 0 | 0% | L11 | 1 | 0 |  |  | Stufe 1 | Stufe 2 | Stufe 3 | Total / Mittel |  |  | 0 | 0 | 0 | 0 | 0 | 0 | 0 | 0 | 0 | [9 empty] | a.d. + PAC | Wohnen MFH Stufe 1: 0.15; Wohnen MFH Stufe 2: 0.15
L11 |  | 0 |  |  | Valeur standard | 0 | 0 | 0 | max Index | 0 | 0 | 0 | 0% | L12 | 0 | 0 |  | Wenn Zelle leer dann Standard, sonst kleinerer Wert | 0 | 0 | 0 | 0 | eff. Betriebsstunden |  | 0 | 0 | 0 | 0 | 0 | 0 | 0 | 0 | 0 | [9 empty] | a.d. + RC | Wohnen MFH Stufe 1: 0.15; Wohnen MFH Stufe 2: 0.15
|  | Appareil d'aération certifié ? |  |  | 0 |  |  |  | effektiver Index | 0 | 0 | 0 | 0% |  | 0 |  |  |  | #DIV/0! | 0 | #DIV/0! | #DIV/0! | Luftmengen |  | 0 | 0 | 0 | 0 | 0 | 0 | 0 | 0 | 0 | [9 empty] | PAC+simple flux | Wohnen MFH Stufe 1: 0.15; Wohnen MFH Stufe 2: 0
L12 | Puissance électrique de tous les ventilateurs |  |  |  | Valeur standard | Pe | W | 0 | Index | 1 | 0 | 0 | 0 | L13 | 0 | 0 |  | geplanter, jedoch mindestens Standard-Wert | #DIV/0! | 0 | #DIV/0! | - | Standard-Leistung |  | 0 | 0 | 0 | 0 | 0 | 0 | 0 | 0 | 0 | [9 empty] | simple flux | Wohnen MFH Stufe 1: 0.15; Wohnen MFH Stufe 2: 0
[5 empty] | Valeur effective |  |  |  | max Index | 0 | 0 | 0 |  |  | 0 |  |  |  | #DIV/0! | 0 | #DIV/0! | - | eff. Leistung |  | 0 | 0 | 0 | 0 | 0 | 0 | 0 | 0 | 0 | [9 empty] | par pièce | Wohnen MFH Stufe 1: 0.15; Wohnen MFH Stufe 2: 0.15
L13 | Valeurs pour SIA 380/1 |  | Débit d'air neuf thermiquement actif |  |  | V'/AE | m3/m2h | 0 | effektiver Index | 0 |  |  |  | L14 | [7 empty] | #VALUE! |  |  | 0 | 0 | 0 | 0 | 0 | 0 | 0 | 0 | 0 | [9 empty] | aut. fenêtre | Wohnen MFH Stufe 1: 0.15; Wohnen MFH Stufe 2: 0
L14 |  | Justificatif Minergie-P | Besoins d'électricité de l'installation d'aération |  |  | Qe | kWh/m2 | 0 | Index | 1 | 0 |  |  | L15 |  |  |  |  | #DIV/0! | 0 | #DIV/0! | #DIV/0! | Ventilatorenergie |  | 0 | 0 | 0 | 0 | 0 | 0 | 0 | 0 | 0
[9 empty] | max Index | 0 | 0 | [13 empty] | 0 | 0 | 0 | 0 | 0 | 0 | 0 | 0 | 0
[9 empty] | effektiver Index | 0 | [14 empty] | 0 | 0 | 0 | 0 | 0 | 0 | 0 | 0 | 0
[25 empty] | 0 | 0 | 0 | 0 | 0 | 0 | 0 | 0% | 0
[25 empty] | 0 | 0 | 0 | 0 | 0 | 0 | 0 | 0% | 0
[25 empty] | 0 | 0 | 0 | 0 | 0 | 0 | 0 | 0% | 0
[25 empty] | 0 | 0 | 0 | 0 | 0 | 0 | 0 | 0 | 0
[25 empty] | 0 | 0 | 0 | 0 | 0 | 0 | 0 | 0 | 0
[25 empty] | 0 | 0 | 0 | 0 | 0 | 0 | 0 | 0 | 0
[25 empty] | 0 | 0 | 0 | 0 | 0 | 0 | 0 | 0 | 0
[9 empty] | max Index | 3
| Projekt: | [6 empty] | MINERGIE |  |  | Auswahl Lüftungsanlage: | Kurztext | Berechnung zulässig |  | Index/Wert | Korr I/W 1 | Korr I/W 2
| 0 | [8 empty] | 1 |  |  | FALSE
| 0 | [8 empty] | 2 | Aération douce avec RC |  | Standardberechnung
| 0 | [8 empty] | 3 | a.d et PAC sur l'air évacué |  | FALSE |  |  |  |  | Bemerkungen | Berechnungen | [5 empty] | Ausgewählt Zone 3
[9 empty] | WRG | 4 | Extr. d'air avec prises d'air neuf
L1 | Détails pour la zone 4 |  | Catégorie du bâtiment: |  |  | 0 |  |  | FALSE | 5 | Extraction d'air avec PAC |  | TRUE | L1 | 1 | -9 | -3 | Index für Zugriff auf Tabellen mit Var Werten | [6 empty] | B | C | D | E | F | G | H | I | J
L2 | Système d'aération |  |  |  |  | 0 |  |  | min. Anzahl | 6 | Aération douce par pièce |  |  | L2 | 1 | -9 | -1 | Index für Zugriff auf Tabellen mit Var Werten | Stufe 1 | Stufe 2 | Stufe 3 |  | Vo | Vx | 0 | 0 | 0 | 0 | 0 | 0 | 0 | 0 | 0
| Débit d'air neuf |  | 0 |  |  | 0 |  | 0 | 0 | 7 | Aération autom. par les fenêtres | [7 empty] | 0 | 0 | 0 | Luftmengen pro Einheit | v0 | vx | 0 | 0 | 0 | 0 | 0 | 0 | 0 | 0 | 0
L3 |  |  | Valeur standard |  |  | V | m3/h | 0 | 0 | 8 |  |  |  | L3 | 0 | 0 |  | geplanter, jedoch mindestens min. Volumenstrom | 0 | 0 | 0 | Betriebsstunden |  |  | 0 | 0 | 0 | 0 | 0 | 0 | 0 | 0 | 0
L4 |  |  | Valeur effective | [5 empty] | Zert. Lüftung | 9 |  |  |  | L4 | 0 |  |  |  | 0 | 0 | 0 | Spez. Leistung |  |  | 0 | 0 | 0 | 0 | 0 | 0 | 0 | 0 | 0
| Perte de pression | [7 empty] | non | 10 | [14 empty] | 0 | 0 | 0 | 0 | 0 | 0 | 0 | 0 | 0
| 0 |  |  |  |  | Les points ci-contre sont-ils remplis? |  |  | oui | 11 | [8 empty] | Erhöhung Energieverbrauch Luftförderung | [5 empty] | 0 | 0 | 0 | 0 | 0 | 0 | 0 | 0 | 0
L5 | 0 | [7 empty] | 1 | 12 |  |  |  | L6 | 5 | 0 |  | Begrenzt auf max nicht erfüllte Punktzahl, wenn Standardwert, dann 4 Punkte nicht erfüllt (index 5) | 0 | [5 empty] | 0 | 0 | 0 | 0 | 0 | 0 | 0 | 0 | 0
| 0 | [7 empty] | Index | 5 | 0 | [13 empty] | 0 | 0 | 0 | 0 | 0 | 0 | 0 | 0 | 0
| 0 | [7 empty] | max Index | 0 | 0 | [13 empty] | 0 | 0 | 0 | 0 | 0 | 0 | 0 | 0 | 0
| 0 | [7 empty] | Standard Index | 5 | 0 | [13 empty] | 0 | 0 | 0 | 0 | 0 | 0 | 0 | 0 | 0
| 0 | [7 empty] | effektiver Index | 0 | 0 | [13 empty] | 0 | 0 | 0 | 0 | 0 | 0 | 0 | 0 | 0
| 0 | [9 empty] | 0 | [7 empty] | Reduktion Lüftungswärmeverluste | [5 empty] | 0 | 0 | 0 | 0 | 0 | 0 | 0 | 0 | 0
L6 | Gains de chaleur du registre terrestre |  |  |  |  | 1 |  |  |  |  | 0 |  |  | L7 | 1 | 0 |  | Bei Standardwerten keine Nutzung des Luftregisters | 1 | [5 empty] | 0 | 0 | 0 | 0 | 0 | 0 | 0 | 0 | 0
[11 empty] | 0 | [13 empty] | 0 | 0 | 0 | 0 | 0 | 0 | 0 | 0 | 0
| La protection contre le gel doit être garantie |  |  | Sinon indiquer en E25 |  |  |  |  | Index | 1 | non | [13 empty] | 0 | 0 | 0 | 0 | 0 | 0 | 0 | 0 | 0
L7 | Appareil d'aération |  | Marque et type | [5 empty] | max Index | 0 | oui |  |  | L8 | [10 empty] | 0 | 0 | 0 | 0 | 0 | 0 | 0 | 0 | 0
L8 |  |  | Récupération de chaleur par |  |  | 0 |  |  | effektiver Index | 0 |  |  |  | L9 | 1 | 0 |  |  | 0 | [5 empty] | 0 | 0 | 0 | 0 | 0 | 0 | 0 | 0 | 0
L9 |  |  | Entraînement de ventilateur par |  |  | 0 |  |  | gute Wert nur bei Angabe des Typs | 0 |  |  |  | L10 | 1 | 0 |  |  | 0.5 | [5 empty] | 0 | 0 | 0 | 0 | 0 | 0 | 0 | 0 | 0
L10 |  | 0 | Mode d'exploitation |  |  | 0 |  |  | Index | 1 | 0 | 0 | 0% | L11 | 1 | 0 |  |  | Stufe 1 | Stufe 2 | Stufe 3 | Total / Mittel |  |  | 0 | 0 | 0 | 0 | 0 | 0 | 0 | 0 | 0
L11 |  | 0 |  |  | Valeur standard | 0 | 0 | 0 | max Index | 0 | 0 | 0 | 0% | L12 | 0 | 0 |  | Wenn Zelle leer dann Standard, sonst kleinerer Wert | 0 | 0 | 0 | 0 | eff. Betriebsstunden |  | 0 | 0 | 0 | 0 | 0 | 0 | 0 | 0 | 0
|  | Appareil d'aération certifié ? |  |  | 0 |  |  |  | effektiver Index | 0 | 0 | 0 | 0% |  | 0 |  |  |  | #DIV/0! | 0 | #DIV/0! | #DIV/0! | Luftmengen |  | 0 | 0 | 0 | 0 | 0 | 0 | 0 | 0 | 0
L12 | Puissance électrique de tous les ventilateurs |  |  |  | Valeur standard | Pe | W | 0 | Index | 1 | 0 | 0 | 0 | L13 | 0 | 0 |  | geplanter, jedoch mindestens Standard-Wert | #DIV/0! | 0 | #DIV/0! | - | Standard-Leistung |  | 0 | 0 | 0 | 0 | 0 | 0 | 0 | 0 | 0
[5 empty] | Valeur effective |  |  |  | max Index | 0 | 0 | 0 |  |  | 0 |  |  |  | #DIV/0! | 0 | #DIV/0! | - | eff. Leistung |  | 0 | 0 | 0 | 0 | 0 | 0 | 0 | 0 | 0
L13 | Valeurs pour SIA 380/1 |  | Débit d'air neuf thermiquement actif |  |  | V'/AE | m3/m2h | 0 | effektiver Index | 0 |  |  |  | L14 | [7 empty] | #VALUE! |  |  | 0 | 0 | 0 | 0 | 0 | 0 | 0 | 0 | 0
L14 |  | Justificatif Minergie-P | Besoins d'électricité de l'installation d'aération |  |  | Qe | kWh/m2 | 0 | Index | 1 | 0 |  |  | L15 |  |  |  |  | #DIV/0! | 0 | #DIV/0! | #DIV/0! | Ventilatorenergie |  | 0 | 0 | 0 | 0 | 0 | 0 | 0 | 0 | 0
[9 empty] | max Index | 0 | 0 | [13 empty] | 0 | 0 | 0 | 0 | 0 | 0 | 0 | 0 | 0
[9 empty] | effektiver Index | 0 | [14 empty] | 0 | 0 | 0 | 0 | 0 | 0 | 0 | 0 | 0
[25 empty] | 0 | 0 | 0 | 0 | 0 | 0 | 0 | 0% | 0
[25 empty] | 0 | 0 | 0 | 0 | 0 | 0 | 0 | 0% | 0
[25 empty] | 0 | 0 | 0 | 0 | 0 | 0 | 0 | 0% | 0
[25 empty] | 0 | 0 | 0 | 0 | 0 | 0 | 0 | 0 | 0
[25 empty] | 0 | 0 | 0 | 0 | 0 | 0 | 0 | 0 | 0
[25 empty] | 0 | 0 | 0 | 0 | 0 | 0 | 0 | 0 | 0
[25 empty] | 0 | 0 | 0 | 0 | 0 | 0 | 0 | 0 | 0
Note on J11: La valeur doit être introduite sur la feuille ‘Entrée’.
Note on J23: Détails voir Instructions
Note on G30: MINERGIE-P: Si le monobloc d'aération n'est pas certifié : pour le rendement de récupération de chaleur, prendre la donnée du fabricant moins 12%, maximum 80%
Note on J52: La valeur doit être introduite sur la feuille ‘Entrée’.
Note on J64: Détails voir Instructions
Note on G71: MINERGIE-P: Si le monobloc d'aération n'est pas certifié : pour le rendement de récupération de chaleur, prendre la donnée du fabricant moins 12%, maximum 80%
Note on J93: La valeur doit être introduite sur la feuille ‘Entrée’.
Note on J105: Détails voir Instructions
Note on G112: MINERGIE-P: Si le monobloc d'aération n'est pas certifié : pour le rendement de récupération de chaleur, prendre la donnée du fabricant moins 12%, maximum 80%
Note on J134: La valeur doit être introduite sur la feuille ‘Entrée’.
Note on J146: Détails voir Instructions
Note on G153: MINERGIE-P: Si le monobloc d'aération n'est pas certifié : pour le rendement de récupération de chaleur, prendre la donnée du fabricant moins 12%, maximum 80%

## Production
|  | Projet: |  |  |  |  | MINERGIE, Version 2016, à utiliser jusqu'au 31. 12. 2016
0
0
| FALSE | 0 |  |  |  |  | 0
P | 1 | Mode de production de chaleur A |  |  |  | Taux de couverture [%] |  | Index Auswahl | 1
P | 2 |  |  |  |  | Chauffage | Eau chaude
P | 3 | [6 empty] | Hell- vs. dunkelgelb | 1 = hellgelb
P | 4 |  |  |  |  | Taux de couverture pas 100 % |  | Zell-Nr. 4 | 0
P | 5 | [6 empty] | Zell-Nr. 6 | 0
P | 6 | [6 empty] | Zell-Nr. 7 | 0
P | 7 | [6 empty] | Zell-Nr. 8 | 0
P | 8 | [6 empty] | Zell-Nr. 9 | 0
P | 9
P | 10 |  |  |  | 0 | 0 | 0
P | 11 |  |  |  | 0 | 0 | 0 | Eingabefeld gelb =1
P | 12 |  |  |  | 0 |  |  | 0 | 0
13
P | 13 | Mode de production de chaleur B |  |  |  | Taux de couverture [%] |  | Index Auswahl | 1
[6 empty] | Chauffage | Eau chaude
[8 empty] | Hell- vs. dunkelgelb | 1 = hellgelb
[6 empty] | Taux de couverture pas 100 % |  | Zell-Nr. 4 | 0
[8 empty] | Zell-Nr. 6 | 0
[8 empty] | Zell-Nr. 7 | 0
[8 empty] | Zell-Nr. 8 | 0
[8 empty] | Zell-Nr. 9 | 0
[5 empty] | 0 | 0 | 0
[5 empty] | 0 | 0 | 0 | Eingabefeld gelb =1
[5 empty] | 0 |  |  | 0 | 0
P | 14 | Mode de production de chaleur C |  |  |  | Taux de couverture [%] |  | Index Auswahl | 1
[6 empty] | Chauffage | Eau chaude
[8 empty] | Hell- vs. dunkelgelb | 1 = hellgelb
[6 empty] | Taux de couverture pas 100 % |  | Zell-Nr. 4 | 0
[8 empty] | Zell-Nr. 6 | 0
[8 empty] | Zell-Nr. 7 | 0
[8 empty] | Zell-Nr. 8 | 0
[8 empty] | Zell-Nr. 9 | 0
[5 empty] | 0 | 0 | 0
[5 empty] | 0 | 0 | 0 | Eingabefeld gelb =1
[5 empty] | 0 |  |  | 0 | 0
P | 15 | Mode de production de chaleur D |  |  |  | Taux de couverture [%] |  | Index Auswahl | 1
[6 empty] | Chauffage | Eau chaude
[8 empty] | Hell- vs. dunkelgelb | 1 = hellgelb
[6 empty] | Taux de couverture pas 100 % |  | Zell-Nr. 4 | 0
[8 empty] | Zell-Nr. 6 | 0
[8 empty] | Zell-Nr. 7 | 0
[8 empty] | Zell-Nr. 8 | 0
[8 empty] | Zell-Nr. 9 | 0
[5 empty] | 0 | 0 | 0
[5 empty] | 0 | 0 | 0 | Eingabefeld gelb =1
[5 empty] | 0 |  |  | 0 | 0
P | 16 | Report d'autres modes de production de chaleur | Calculs justificatifs à annexer |  |  | Taux de couverture [%]
P | 17 | Installation |  |  |  | Chauffage | Eau chaude
P | 18 | Consommation d'électricité (non pondérée) | kWh/m2a
P | 19 | Chaleur produite | kWh/m2a |  | 0
P | 20 | Consom. d'énergie (sans électricité, pondérée) | kWh/m2a
P | 21 |  |  | Taux de couverture pas 100 % |  | 0 | 0
Note on I11: Valeur utilisée pour le calcul ultérieur.
Note on C14: Température de départ maximale planifiée pour la distribution de chaleur
Note on I16: Valeur utilisée pour le calcul ultérieur.
Note on I17: Valeur utilisée pour le calcul ultérieur.
Note on I18: Valeur utilisée pour le calcul ultérieur.
Note on C28: Température de départ maximale planifiée pour la distribution de chaleur
Note on C42: Température de départ maximale planifiée pour la distribution de chaleur
Note on C56: Température de départ maximale planifiée pour la distribution de chaleur
Note on C64: Joindre la feuille "Production" d'un 2ème processus de calcul.
Note on C66: Peut être repris de la feuille "Justificatif" d'un 2ème processus de calcul. A joindre, s.v.p

## Justificatif
Beilage / Seite:
| Projet: | [6 empty] | MINERGIE, Version 2016, à utiliser jusqu'au 31. 12. 2016
0
0
| Données bâtiment, aération et valeur limite: |  |  | 1 | 2 | 3 | 4 | Total/moy.
N1 | Station climatique + catégorie | 0
N2 | Nouvelle construction/transformation
N3 | SRE | m2
N4 | Qh-MP avec débit d'air neuf standard | kWh/m2
N5 | Qww Besoins de chaleur eau chaude | kWh/m2 |  | 0 | 0 | 0 | 0 | 0
N6 | Débit d'air neuf thermiquement actif | m3/m2h |  | 0 | 0 | 0 | 0 | 0
N7 | Besoins chaleur pour chauff. Qh,eff | kWh/m2 |  | 0 | 0 | 0 | 0 | 0
N8 | Type d'installation d'aération |  |  | 0 | 0 | 0 | 0
N9 | Mode de distribution de chaleur |  |  | 0 | 0 | 0 | 0
N10 | Besoins d'électricité pour l'aération | kWh/m2 |  | 0 | 0 | 0 | 0 | 0
N11 | Electr. pour l'exploitation/rafraîchiss. | kWh/m2 |  | 0 | 0 | 0 | 0 | 0
N12 | Valeur limite | kWh/m2 |  | 0 | 0 | 0 | 0 | 0
N13 |  |  |  | 0 | 0 | 0 | 0 | 0
N14 | Valeur limite déterminante | kWh/m2 |  | 0 | 0 | 0 | 0 | 0
| Production de chaleur: | h | Pondé- | Taux de couverture |  | Bes. d'énergie finale pondérés |  | Chaleur prod.
| (chauffage + eau chaude) | ou COP | ration | Chauffage | Eau chaude | Electricité kWh/m2 | autre kWh/m2 | kWh/m2
N15 |  |  | 0 | 0% | 0% | 0 | 0 | 0
N16 |  |  | 0 | 0% | 0% | 0 | 0 | 0
N17 |  |  | 0 | 0% | 0% | 0 | 0 | 0
N18 |  |  | 0 | 0% | 0% | 0 | 0 | 0
N19 |  |  | 0 |  | 0% | 0 | 0 | 0
N20 | Besoins d'électricité pour l'aération |  | 0 |  |  | 0
N21 | Electricité climatisation + exploitation |  | 0 |  |  | 0
N22 | Total: |  |  | 0% | 0% | 0 | 0 | 0
0
| Respect des exigences: |  |  | Exigence |  | Valeur calculée |  | Respectée?
N23 | [8 empty] | 0
N24 | Valeur limite MINERGIE - P |  |  | 0 | kWh/m2 | 0 | kWh/m2
N25 | Confort thermique en été | [6 empty] | non
N26
| Exigences supplémentaires remplies? |  |  | TRUE | Justificatif annexé (cocher ce qui correspond)
N27 | Appareils électroménagers | non |  |  | Fiches techniques des appareils électroménagers déjà choisis
N28
N29
N30
N31
N32
N33
N34 | Etanchéité à l'air de l'envelope | non |  |  | Etanchéité à l'air - Procès-verbal avec valeurs mesurées
Annexes selon 'Checkliste pour le requérant', voir
www.minergie.ch
N35
N36
N37
N38
N39
N40
N41
Note on C23: Fraction utile
Note on B45: Justificatif avec schéma de principe pour l'utilisation des rejets de chaleur ou raison de la non utilisation des rejets. Pour catégorie du bâtiment Commerce: Justificatif "Exigence supplémentaire pour rafraîchissement commerciale".
Note on B51: MINERGIE: N’imprimer que le résumé avec bilan thermique. Calcul global avec débit d'air standard.
Note on B52: MINERGIE: Calcul SIA 380/1 avec débit d’air neuf thermiquement actif (impression de tout les détails de calcul)
Note on B54: MINERGIE: Joindre un calcul clair et compréhensible
Note on B55: MINERGIE: Indiquer directement sur les plans la désignation des éléments selon la liste des éléments. Fournir aussi les détails de construction.
Note on B56: MINERGIE: Schéma de principe avec indication de la température maximale de départ de chauffage et de l’eau chaude.

## Rechnung (hidden)
[12 empty] | Production de chaleur A | [6 empty] | Production de chaleur B | [6 empty] | Production de chaleur C | [6 empty] | Production de chaleur D
| 1 | 2 | 3 | 4 | 5 | 6 | 7 | 8 | 9 | 10 | 11 | 12 | 13 | 14 | 15 | 16 | 17 | 18 | 19 | 20 | 21 | 22 | 23 | 24 | 25 | 26 | 27 | 28 | 29 | 30 | 31 | 32 | 33 | 34 | 35 | 36 | 37 | 38
| Production de chaleur | 1 | [6 empty] | Heizung | Warmwasser | Farbe von F |  |  |  |  | Heizung | Warmwasser | [5 empty] | Heizung | Warmwasser | [5 empty] | Heizung | Warmwasser | [5 empty] | Heizung | Warmwasser
1 |  |  |  |  | 0 |  |  |  | 0 | 0 | (1=hellgelb | 0 | [6 empty] | 0 | [6 empty] | 0 | [6 empty] | 0
2 |  |  |  |  | 0 | [5 empty] | 2=dunkegelb | 0 | [6 empty] | 0 | [6 empty] | 0 | [6 empty] | 0
3
4
5 | [11 empty] | 0 | [6 empty] | 0 | [6 empty] | 0 | [6 empty] | 0
6 | [11 empty] | 0 | [6 empty] | 0 | [6 empty] | 0 | [6 empty] | 0
7 | [11 empty] | 0 | [6 empty] | 0 | [6 empty] | 0 | [6 empty] | 0
8 | [11 empty] | 0 | [6 empty] | 0 | [6 empty] | 0 | [6 empty] | 0
9
10
11 | [22 empty] | 0 | 0 | [5 empty] | 0 | 0 | [5 empty] | 0 | 0
12
13 | [8 empty] | Deckungsgrad [%] | [6 empty] | Deckungsgrad [%] | [6 empty] | Deckungsgrad [%] | [6 empty] | Deckungsgrad [%] | [6 empty] | Deckungsgrad [%]
14 | Chauffage au mazout | 2 | [6 empty] | Heizung | Warmwasser | [5 empty] | Heizung | Warmwasser | [5 empty] | Heizung | Warmwasser | [5 empty] | Heizung | Warmwasser | [5 empty] | Heizung | Warmwasser
15 | Description installation (marque, type, etc.) |  |  |  | 0 |  |  |  | 1 | 1 |  | 0 | [6 empty] | 0 | [6 empty] | 0 | [6 empty] | 0
16 | Fraction utile standard | % |  |  | 85 | [6 empty] | 0 |  | 85 |  |  |  |  | 0 |  | 85 |  |  |  |  | 0 |  | 85 |  |  |  |  | 0 |  | 85
17 | Fraction utile calculée (annexe) | % | [8 empty] | 1
18 | Fraction utile sélectionnée | %
19 | [11 empty] | 0 | [6 empty] | 0 | [6 empty] | 0 | [6 empty] | 0
20 | [11 empty] | 0 | [6 empty] | 0 | [6 empty] | 0 | [6 empty] | 0
21 | Température de départ du chauffage | °C | [8 empty] | 2 | 0 | [6 empty] | 0 | [6 empty] | 0 | [6 empty] | 0
22 | [10 empty] | 2 | 0 | [6 empty] | 0 | [6 empty] | 0 | [6 empty] | 0
23 | [15 empty] | 0 | 0 | [5 empty] | 0 | 0 | [5 empty] | 0 | 0 | [5 empty] | 0 | 0
24 | Chaleur produite | kWh/m2 | [11 empty] | 0 | [6 empty] | 0 | [6 empty] | 0 | [6 empty] | 0
25 | Energie consommée (non pondérée) | kWh/m2 | [11 empty] | #VALUE! |  | 0 | 0 |  |  |  | #VALUE! |  | 0 | 0 |  |  |  | #VALUE! |  | 0 | 0 |  |  |  | #VALUE! |  | 0 | 0
26
27 | [8 empty] | Deckungsgrad [%] | [6 empty] | Deckungsgrad [%] | [6 empty] | Deckungsgrad [%] | [6 empty] | Deckungsgrad [%] | [6 empty] | Deckungsgrad [%]
28 | Mazout à condens., seul. chauffage | 3 | [6 empty] | Heizung | Warmwasser | [5 empty] | Heizung | Warmwasser | [5 empty] | Heizung | Warmwasser | [5 empty] | Heizung | Warmwasser | [5 empty] | Heizung | Warmwasser
29 | Description installation (marque, type, etc.) |  |  |  | 0 |  |  |  | 1 | 0 |  | 0 | [6 empty] | 0 | [6 empty] | 0 | [6 empty] | 0
30 | Fraction utile standard | % |  |  | 91 | [6 empty] | 0 |  | 91 |  |  |  |  | 0 |  | 91 |  |  |  |  | 0 |  | 91 |  |  |  |  | 0 |  | 91
31 | Fraction utile calculée (annexe) | % | [8 empty] | 1
32 | Fraction utile sélectionnée | %
33 | [11 empty] | 0 | [6 empty] | 0 | [6 empty] | 0 | [6 empty] | 0
34 | [11 empty] | 0 | [6 empty] | 0 | [6 empty] | 0 | [6 empty] | 0
35 | Température de départ du chauffage | °C | [8 empty] | 2 | 0 | [6 empty] | 0 | [6 empty] | 0 | [6 empty] | 0
36 | [11 empty] | 0 | [6 empty] | 0 | [6 empty] | 0 | [6 empty] | 0
37 | [15 empty] | 0 | 0 | [5 empty] | 0 | 0 | [5 empty] | 0 | 0 | [5 empty] | 0 | 0
38 | Chaleur produite | kWh/m2 | [11 empty] | 0 | [6 empty] | 0 | [6 empty] | 0 | [6 empty] | 0
39 | Energie consommée (non pondérée) | kWh/m2 | [11 empty] | #VALUE! |  | 0 | 0 |  |  |  | #VALUE! |  | 0 | 0 |  |  |  | #VALUE! |  | 0 | 0 |  |  |  | #VALUE! |  | 0 | 0
40
41 | [8 empty] | Deckungsgrad [%] | [6 empty] | Deckungsgrad [%] | [6 empty] | Deckungsgrad [%] | [6 empty] | Deckungsgrad [%] | [6 empty] | Deckungsgrad [%]
42 | Mazout à condens., seul. eau chaude | 4 | [6 empty] | Heizung | Warmwasser | [5 empty] | Heizung | Warmwasser | [5 empty] | Heizung | Warmwasser | [5 empty] | Heizung | Warmwasser | [5 empty] | Heizung | Warmwasser
43 | Description installation (marque, type, etc.) |  |  |  | 0 |  |  |  | 0 | 1 |  | 0 | [6 empty] | 0 | [6 empty] | 0 | [6 empty] | 0
44 | Fraction utile standard | % |  |  | 88 | [6 empty] | 0 |  | 88 |  |  |  |  | 0 |  | 88 |  |  |  |  | 0 |  | 88 |  |  |  |  | 0 |  | 88
45 | Fraction utile calculée (annexe) | % | [8 empty] | 1
46 | Fraction utile sélectionnée | %
47 | [11 empty] | 0 | [6 empty] | 0 | [6 empty] | 0 | [6 empty] | 0
48 | [11 empty] | 0 | [6 empty] | 0 | [6 empty] | 0 | [6 empty] | 0
49 | [11 empty] | 0 | [6 empty] | 0 | [6 empty] | 0 | [6 empty] | 0
50 | [10 empty] | 2 | 0 | [6 empty] | 0 | [6 empty] | 0 | [6 empty] | 0
51 | [15 empty] | 0 | 0 | [5 empty] | 0 | 0 | [5 empty] | 0 | 0 | [5 empty] | 0 | 0
52 | Chaleur produite | kWh/m2 | [11 empty] | 0 | [6 empty] | 0 | [6 empty] | 0 | [6 empty] | 0
53 | Energie consommée (non pondérée) | kWh/m2 | [11 empty] | #VALUE! |  | 0 | 0 |  |  |  | #VALUE! |  | 0 | 0 |  |  |  | #VALUE! |  | 0 | 0 |  |  |  | #VALUE! |  | 0 | 0
54
55 | [8 empty] | Deckungsgrad [%] | [6 empty] | Deckungsgrad [%] | [6 empty] | Deckungsgrad [%] | [6 empty] | Deckungsgrad [%] | [6 empty] | Deckungsgrad [%]
56 | Chauffage au gaz | 5 | [6 empty] | Heizung | Warmwasser | [5 empty] | Heizung | Warmwasser | [5 empty] | Heizung | Warmwasser | [5 empty] | Heizung | Warmwasser | [5 empty] | Heizung | Warmwasser
57 | Description installation (marque, type, etc.) |  |  |  | 0 |  |  |  | 1 | 1 |  | 0 | [6 empty] | 0 | [6 empty] | 0 | [6 empty] | 0
58 | Fraction utile standard | % |  |  | 85 | [6 empty] | 0 |  | 85 |  |  |  |  | 0 |  | 85 |  |  |  |  | 0 |  | 85 |  |  |  |  | 0 |  | 85
59 | Fraction utile calculée (annexe) | % | [8 empty] | 1
60 | Fraction utile sélectionnée | %
61 | [11 empty] | 0 | [6 empty] | 0 | [6 empty] | 0 | [6 empty] | 0
62 | [11 empty] | 0 | [6 empty] | 0 | [6 empty] | 0 | [6 empty] | 0
63 | Température de départ du chauffage | °C | [8 empty] | 2 | 0 | [6 empty] | 0 | [6 empty] | 0 | [6 empty] | 0
64 | [10 empty] | 2 | 0 | [6 empty] | 0 | [6 empty] | 0 | [6 empty] | 0
65 | [15 empty] | 0 | 0 | [5 empty] | 0 | 0 | [5 empty] | 0 | 0 | [5 empty] | 0 | 0
66 | Chaleur produite | kWh/m2 | [11 empty] | 0 | [6 empty] | 0 | [6 empty] | 0 | [6 empty] | 0
67 | Energie consommée (non pondérée) | kWh/m2 | [11 empty] | #VALUE! |  | 0 | 0 |  |  |  | #VALUE! |  | 0 | 0 |  |  |  | #VALUE! |  | 0 | 0 |  |  |  | #VALUE! |  | 0 | 0
68
69 | [8 empty] | Deckungsgrad [%] | [6 empty] | Deckungsgrad [%] | [6 empty] | Deckungsgrad [%] | [6 empty] | Deckungsgrad [%] | [6 empty] | Deckungsgrad [%]
70 | Gaz à condens., seul. chauffage | 6 | [6 empty] | Heizung | Warmwasser | [5 empty] | Heizung | Warmwasser | [5 empty] | Heizung | Warmwasser | [5 empty] | Heizung | Warmwasser | [5 empty] | Heizung | Warmwasser
71 | Description installation (marque, type, etc.) |  |  |  | 0 |  |  |  | 1 | 0 |  | 0 | [6 empty] | 0 | [6 empty] | 0 | [6 empty] | 0
72 | Fraction utile standard | % |  |  | 95 | [6 empty] | 0 |  | 95 |  |  |  |  | 0 |  | 95 |  |  |  |  | 0 |  | 95 |  |  |  |  | 0 |  | 95
73 | Fraction utile calculée (annexe) | % | [8 empty] | 1
74 | Fraction utile sélectionnée | %
75 | [11 empty] | 0 | [6 empty] | 0 | [6 empty] | 0 | [6 empty] | 0
76 | [11 empty] | 0 | [6 empty] | 0 | [6 empty] | 0 | [6 empty] | 0
77 | Température de départ du chauffage | °C | [8 empty] | 2 | 0 | [6 empty] | 0 | [6 empty] | 0 | [6 empty] | 0
78 | [11 empty] | 0 | [6 empty] | 0 | [6 empty] | 0 | [6 empty] | 0
79 | [15 empty] | 0 | 0 | [5 empty] | 0 | 0 | [5 empty] | 0 | 0 | [5 empty] | 0 | 0
80 | Chaleur produite | kWh/m2 | [11 empty] | 0 | [6 empty] | 0 | [6 empty] | 0 | [6 empty] | 0
81 | Energie consommée (non pondérée) | kWh/m2 | [11 empty] | #VALUE! |  | 0 | 0 |  |  |  | #VALUE! |  | 0 | 0 |  |  |  | #VALUE! |  | 0 | 0 |  |  |  | #VALUE! |  | 0 | 0
82
83 | [8 empty] | Deckungsgrad [%] | [6 empty] | Deckungsgrad [%] | [6 empty] | Deckungsgrad [%] | [6 empty] | Deckungsgrad [%] | [6 empty] | Deckungsgrad [%]
84 | Gaz à condens., seul. eau chaude | 7 | [6 empty] | Heizung | Warmwasser | [5 empty] | Heizung | Warmwasser | [5 empty] | Heizung | Warmwasser | [5 empty] | Heizung | Warmwasser | [5 empty] | Heizung | Warmwasser
85 | Description installation (marque, type, etc.) |  |  |  | 0 |  |  |  | 0 | 1 |  | 0 | [6 empty] | 0 | [6 empty] | 0 | [6 empty] | 0
86 | Fraction utile standard | % |  |  | 92 | [6 empty] | 0 |  | 92 |  |  |  |  | 0 |  | 92 |  |  |  |  | 0 |  | 92 |  |  |  |  | 0 |  | 92
87 | Fraction utile calculée (annexe) | % | [8 empty] | 1
88 | Fraction utile sélectionnée | %
89 | [11 empty] | 0 | [6 empty] | 0 | [6 empty] | 0 | [6 empty] | 0
90 | [11 empty] | 0 | [6 empty] | 0 | [6 empty] | 0 | [6 empty] | 0
91 | [11 empty] | 0 | [6 empty] | 0 | [6 empty] | 0 | [6 empty] | 0
92 | [10 empty] | 2 | 0 | [6 empty] | 0 | [6 empty] | 0 | [6 empty] | 0
93 | [15 empty] | 0 | 0 | [5 empty] | 0 | 0 | [5 empty] | 0 | 0 | [5 empty] | 0 | 0
94 | Chaleur produite | kWh/m2 | [11 empty] | 0 | [6 empty] | 0 | [6 empty] | 0 | [6 empty] | 0
95 | Energie consommée (non pondérée) | kWh/m2 | [11 empty] | #VALUE! |  | 0 | 0 |  |  |  | #VALUE! |  | 0 | 0 |  |  |  | #VALUE! |  | 0 | 0 |  |  |  | #VALUE! |  | 0 | 0
96
97 | [8 empty] | Deckungsgrad [%] | [6 empty] | Deckungsgrad [%] | [6 empty] | Deckungsgrad [%] | [6 empty] | Deckungsgrad [%] | [6 empty] | Deckungsgrad [%]
98 | Chauffe-eau à gaz | 8 | [6 empty] | Heizung | Warmwasser | [5 empty] | Heizung | Warmwasser | [5 empty] | Heizung | Warmwasser | [5 empty] | Heizung | Warmwasser | [5 empty] | Heizung | Warmwasser
99 | Description installation (marque, type, etc.) |  |  |  | 0 |  |  |  | 0 | 1 |  | 0 | [6 empty] | 0 | [6 empty] | 0 | [6 empty] | 0
100 | Fraction utile standard | % |  |  | 70 | [6 empty] | 0 |  | 70 |  |  |  |  | 0 |  | 70 |  |  |  |  | 0 |  | 70 |  |  |  |  | 0 |  | 70
101 | Fraction utile calculée (annexe) | % | [8 empty] | 1
102 | Fraction utile sélectionnée | %
103 | [11 empty] | 0 | [6 empty] | 0 | [6 empty] | 0 | [6 empty] | 0
104 | [11 empty] | 0 | [6 empty] | 0 | [6 empty] | 0 | [6 empty] | 0
105 | [11 empty] | 0 | [6 empty] | 0 | [6 empty] | 0 | [6 empty] | 0
106 | [10 empty] | 2 | 0 | [6 empty] | 0 | [6 empty] | 0 | [6 empty] | 0
107 | [15 empty] | 0 | 0 | [5 empty] | 0 | 0 | [5 empty] | 0 | 0 | [5 empty] | 0 | 0
108 | Chaleur produite | kWh/m2 | [11 empty] | 0 | [6 empty] | 0 | [6 empty] | 0 | [6 empty] | 0
109 | Energie consommée (non pondérée) | kWh/m2 | [13 empty] | 0 | 0 | [5 empty] | 0 | 0 | [5 empty] | 0 | 0 | [5 empty] | 0 | 0
110
111 | [8 empty] | Deckungsgrad [%] | [6 empty] | Deckungsgrad [%] | [6 empty] | Deckungsgrad [%] | [6 empty] | Deckungsgrad [%] | [6 empty] | Deckungsgrad [%]
112 | Chauffage au bois | 9 | [6 empty] | Heizung | Warmwasser | [5 empty] | Heizung | Warmwasser | [5 empty] | Heizung | Warmwasser | [5 empty] | Heizung | Warmwasser | [5 empty] | Heizung | Warmwasser
113 | Description installation (marque, type, etc.) |  |  |  | 0 |  |  |  | 1 | 1 |  | 0 | [6 empty] | 0 | [6 empty] | 0 | [6 empty] | 0
114 | Fraction utile standard | % |  |  | 75 | [6 empty] | 0 |  | 75 |  |  |  |  | 0 |  | 75 |  |  |  |  | 0 |  | 75 |  |  |  |  | 0 |  | 75
115 | Fraction utile calculée (annexe) | % | [8 empty] | 1
116 | Fraction utile sélectionnée | %
117 | Accumulateur existant? | Oui/Non | [8 empty] | 1 | 0 | [6 empty] | 0 | [6 empty] | 0 | [6 empty] | 0
118 | Production du chauffage au bois | kWh/a | [8 empty] | 1 | 0 | [6 empty] | 0 | [6 empty] | 0 | [6 empty] | 0
119 | Température de départ du chauffage | °C | [8 empty] | 2 | 0 | [6 empty] | 0 | [6 empty] | 0 | [6 empty] | 0
120 | [10 empty] | 2 | 0 | [6 empty] | 0 | [6 empty] | 0 | [6 empty] | 0
121 | [15 empty] | 0 | 0 | [5 empty] | 0 | 0 | [5 empty] | 0 | 0 | [5 empty] | 0 | 0
122 | Chaleur produite | kWh/m2 | [11 empty] | 0 |  | 0 | 0 |  |  |  | 0 |  | 0 | 0 |  |  |  | 0 |  | 0 | 0 |  |  |  | 0 |  | 0 | 0
123 | Energie consommée (non pondérée) | kWh/m2 | [11 empty] | #VALUE! |  | 0 | 0 |  |  |  | #VALUE! |  | 0 | 0 |  |  |  | #VALUE! |  | 0 | 0 |  |  |  | #VALUE! |  | 0 | 0
124
125 | [8 empty] | Deckungsgrad [%] | [6 empty] | Deckungsgrad [%] | [6 empty] | Deckungsgrad [%] | [6 empty] | Deckungsgrad [%] | [6 empty] | Deckungsgrad [%]
126 | Chauffage aux granulés de bois (pellets) | 10 | [6 empty] | Heizung | Warmwasser | [5 empty] | Heizung | Warmwasser | [5 empty] | Heizung | Warmwasser | [5 empty] | Heizung | Warmwasser | [5 empty] | Heizung | Warmwasser
127 | Description installation (marque, type, etc.) |  |  |  | 0 |  |  |  | 1 | 1 |  | 0 | [6 empty] | 0 | [6 empty] | 0 | [6 empty] | 0
128 | Fraction utile standard | % |  |  | 85 | [6 empty] | 0 |  | 85 |  |  |  |  | 0 |  | 85 |  |  |  |  | 0 |  | 85 |  |  |  |  | 0 |  | 85
129 | Fraction utile calculée (annexe) | % | [8 empty] | 1
130 | Fraction utile sélectionnée | %
131 | [11 empty] | 0 | [6 empty] | 0 | [6 empty] | 0 | [6 empty] | 0
132 | [11 empty] | 0 | [6 empty] | 0 | [6 empty] | 0 | [6 empty] | 0
133 | Température de départ du chauffage | °C | [8 empty] | 2 | 0 | [6 empty] | 0 | [6 empty] | 0 | [6 empty] | 0
134 | [10 empty] | 2 | 0 | [6 empty] | 0 | [6 empty] | 0 | [6 empty] | 0
135 | [15 empty] | 0 | 0 | [5 empty] | 0 | 0 | [5 empty] | 0 | 0 | [5 empty] | 0 | 0
136 | Chaleur produite | kWh/m2 | [11 empty] | 0 | [6 empty] | 0 | [6 empty] | 0 | [6 empty] | 0
137 | Energie consommée (non pondérée) | kWh/m2 | [13 empty] | 0 | 0 | [5 empty] | 0 | 0 | [5 empty] | 0 | 0 | [5 empty] | 0 | 0
138
139 | [8 empty] | Deckungsgrad [%] | [6 empty] | Deckungsgrad [%] | [6 empty] | Deckungsgrad [%] | [6 empty] | Deckungsgrad [%] | [6 empty] | Deckungsgrad [%]
140 | Chaleur à distance (min. 50% énergies renouvelables) | 11 | [6 empty] | Heizung | Warmwasser | [5 empty] | Heizung | Warmwasser | [5 empty] | Heizung | Warmwasser | [5 empty] | Heizung | Warmwasser | [5 empty] | Heizung | Warmwasser
141 | Description installation (marque, type, etc.) |  |  |  | 0 |  |  |  | 1 | 1 |  | 0 | [6 empty] | 0 | [6 empty] | 0 | [6 empty] | 0
142 | Fraction utile standard | % |  |  | 100 | [6 empty] | 0 |  | 100 |  |  |  |  | 0 |  | 100 |  |  |  |  | 0 |  | 100 |  |  |  |  | 0 |  | 100
143 | Fraction utile calculée (annexe) | % | [8 empty] | 1
144 | Fraction utile sélectionnée | %
145 | [11 empty] | 0 | [6 empty] | 0 | [6 empty] | 0 | [6 empty] | 0
146 | [11 empty] | 0 | [6 empty] | 0 | [6 empty] | 0 | [6 empty] | 0
147 | Température de départ du chauffage | °C | [8 empty] | 2 | 0 | [6 empty] | 0 | [6 empty] | 0 | [6 empty] | 0
148 | [10 empty] | 2 | 0 | [6 empty] | 0 | [6 empty] | 0 | [6 empty] | 0
149 | [15 empty] | 0 | 0 | [5 empty] | 0 | 0 | [5 empty] | 0 | 0 | [5 empty] | 0 | 0
150 | Chaleur produite | kWh/m2 | [11 empty] | 0 | [6 empty] | 0 | [6 empty] | 0 | [6 empty] | 0
151 | Energie consommée (non pondérée) | kWh/m2 | [13 empty] | 0 | 0 | [5 empty] | 0 | 0 | [5 empty] | 0 | 0 | [5 empty] | 0 | 0
152
153
154 | Chauff. électrique central à accumulation | 12 | [6 empty] | Heizung | Warmwasser | [5 empty] | Heizung | Warmwasser | [5 empty] | Heizung | Warmwasser | [5 empty] | Heizung | Warmwasser | [5 empty] | Heizung | Warmwasser
155 | Description installation (marque, type, etc.) |  |  |  | 0 |  |  |  | 1 | 0 |  | 0 | [6 empty] | 0 | [6 empty] | 0 | [6 empty] | 0
156 | Fraction utile standard | % |  |  | 93 | [6 empty] | 0 |  | 93 |  |  |  |  | 0 |  | 93 |  |  |  |  | 0 |  | 93 |  |  |  |  | 0 |  | 93
157 | Fraction utile calculée (annexe) | % | [8 empty] | 1
158 | Fraction utile sélectionnée | %
159 | [11 empty] | 0 | [6 empty] | 0 | [6 empty] | 0 | [6 empty] | 0
160 | [11 empty] | 0 | [6 empty] | 0 | [6 empty] | 0 | [6 empty] | 0
161 | Température de départ du chauffage | °C | [8 empty] | 2 | 0 | [6 empty] | 0 | [6 empty] | 0 | [6 empty] | 0
162 | [11 empty] | 0 | [6 empty] | 0 | [6 empty] | 0 | [6 empty] | 0
163 | Electricité consommée (non pondérée) | kWh/m2 | [11 empty] | 0 |  | 0 | 0 |  |  |  | 0 |  | 0 | 0 |  |  |  | 0 |  | 0 | 0 |  |  |  | 0 |  | 0 | 0
164 | Chaleur produite | kWh/m2 | [11 empty] | 0 | [6 empty] | 0 | [6 empty] | 0 | [6 empty] | 0
165 | [15 empty] | 0 | 0 | [5 empty] | 0 | 0 | [5 empty] | 0 | 0 | [5 empty] | 0 | 0
166
167 | [8 empty] | Deckungsgrad [%] | [6 empty] | Deckungsgrad [%] | [6 empty] | Deckungsgrad [%] | [6 empty] | Deckungsgrad [%] | [6 empty] | Deckungsgrad [%]
168 | Chauff. électrique direct | 13 | [6 empty] | Heizung | Warmwasser | [5 empty] | Heizung | Warmwasser | [5 empty] | Heizung | Warmwasser | [5 empty] | Heizung | Warmwasser | [5 empty] | Heizung | Warmwasser
169 | Description installation (marque, type, etc.) |  |  |  | 0 |  |  |  | 1 | 0 |  | 0 | [6 empty] | 0 | [6 empty] | 0 | [6 empty] | 0
170 | Fraction utile standard | % |  |  | 100 | [6 empty] | 0 |  | 100 |  |  |  |  | 0 |  | 100 |  |  |  |  | 0 |  | 100 |  |  |  |  | 0 |  | 100
171 | Fraction utile calculée (annexe) | % | [8 empty] | 1
172 | Fraction utile sélectionnée | %
173 | [11 empty] | 0 | [6 empty] | 0 | [6 empty] | 0 | [6 empty] | 0
174 | [11 empty] | 0 | [6 empty] | 0 | [6 empty] | 0 | [6 empty] | 0
175 | Température de départ du chauffage | °C | [8 empty] | 2 | 0 | [6 empty] | 0 | [6 empty] | 0 | [6 empty] | 0
176 | [11 empty] | 0 | [6 empty] | 0 | [6 empty] | 0 | [6 empty] | 0
177 | Electricité consommée (non pondérée) | kWh/m2 | [11 empty] | 0 |  | 0 | 0 |  |  |  | 0 |  | 0 | 0 |  |  |  | 0 |  | 0 | 0 |  |  |  | 0 |  | 0 | 0
178 | Chaleur produite | kWh/m2 | [11 empty] | 0 | [6 empty] | 0 | [6 empty] | 0 | [6 empty] | 0
179 | [15 empty] | 0 | 0 | [5 empty] | 0 | 0 | [5 empty] | 0 | 0 | [5 empty] | 0 | 0
180
181 | [8 empty] | Deckungsgrad [%] | [6 empty] | Deckungsgrad [%] | [6 empty] | Deckungsgrad [%] | [6 empty] | Deckungsgrad [%] | [6 empty] | Deckungsgrad [%]
182 | Chauffe-eau électrique | 14 | [6 empty] | Heizung | Warmwasser | [5 empty] | Heizung | Warmwasser | [5 empty] | Heizung | Warmwasser | [5 empty] | Heizung | Warmwasser | [5 empty] | Heizung | Warmwasser
183 | Description installation (marque, type, etc.) |  |  |  | 0 |  |  |  | 0 | 1 |  | 0 | [6 empty] | 0 | [6 empty] | 0 | [6 empty] | 0
184 | Fraction utile standard | % |  |  | 90 | [6 empty] | 0 |  | 90 |  |  |  |  | 0 |  | 90 |  |  |  |  | 0 |  | 90 |  |  |  |  | 0 |  | 90
185 | Fraction utile calculée (annexe) | % | [8 empty] | 1
186 | Fraction utile sélectionnée | %
187 | [11 empty] | 0 | [6 empty] | 0 | [6 empty] | 0 | [6 empty] | 0
188 | [11 empty] | 0 | [6 empty] | 0 | [6 empty] | 0 | [6 empty] | 0
189 | [11 empty] | 0 | [6 empty] | 0 | [6 empty] | 0 | [6 empty] | 0
190 | [10 empty] | 2 | 0 | [6 empty] | 0 | [6 empty] | 0 | [6 empty] | 0
191 | Electricité consommée (non pondérée) | kWh/m2 | [11 empty] | 0 |  | 0 | 0 |  |  |  | 0 |  | 0 | 0 |  |  |  | 0 |  | 0 | 0 |  |  |  | 0 |  | 0 | 0
192 | Chaleur produite | kWh/m2 | [11 empty] | 0 | [6 empty] | 0 | [6 empty] | 0 | [6 empty] | 0
193 | [15 empty] | 0 | 0 | [5 empty] | 0 | 0 | [5 empty] | 0 | 0 | [5 empty] | 0 | 0
194
195 | [8 empty] | Deckungsgrad [%] | [6 empty] | Deckungsgrad [%] | [6 empty] | Deckungsgrad [%] | [6 empty] | Deckungsgrad [%] | [6 empty] | Deckungsgrad [%]
196 | Couplage chaleur force (fossile) – part thermique et électrique | 15 | [6 empty] | Heizung | Warmwasser | [5 empty] | Heizung | Warmwasser | [5 empty] | Heizung | Warmwasser | [5 empty] | Heizung | Warmwasser | [5 empty] | Heizung | Warmwasser
197 | Description installation (marque, type, etc.) |  |  |  | 0 |  |  |  | 1 | 1 |  | 0 | [6 empty] | 0 | [6 empty] | 0 | [6 empty] | 0
198 |  |  |  |  | 0 | [6 empty] | 0 | [6 empty] | 0 | [6 empty] | 0 | [6 empty] | 0
199 | Fraction utile thermique (annexe) | % |  | obtenu par calcul | [6 empty] | 2
200 | Fraction utile thermique sélectionné | %
201 | Fraction utile électrique (annexe) | % |  | obtenu par calcul | [6 empty] | 2 | 0 | [6 empty] | 0 | [6 empty] | 0 | [6 empty] | 0
202 | [11 empty] | 0 | [6 empty] | 0 | [6 empty] | 0 | [6 empty] | 0
203 | Température de départ du chauffage | °C | [8 empty] | 2 | 0 | [6 empty] | 0 | [6 empty] | 0 | [6 empty] | 0
204 | [10 empty] | 2 | 0 | [6 empty] | 0 | [6 empty] | 0 | [6 empty] | 0
205 | Electricité consommée (non pondérée) | kWh/m2 | [11 empty] | 0 |  | 0 | 0 |  |  |  | 0 |  | 0 | 0 |  |  |  | 0 |  | 0 | 0 |  |  |  | 0 |  | 0 | 0
206 | Chaleur produite | kWh/m2 | [11 empty] | 0 | [6 empty] | 0 | [6 empty] | 0 | [6 empty] | 0
207 | Energie consommée (non pondérée) | kWh/m2 | [11 empty] | 0 |  | 0 | 0 |  |  |  | 0 |  | 0 | 0 |  |  |  | 0 |  | 0 | 0 |  |  |  | 0 |  | 0 | 0
208
209 | [8 empty] | Deckungsgrad [%] | [6 empty] | Deckungsgrad [%] | [6 empty] | Deckungsgrad [%] | [6 empty] | Deckungsgrad [%] | [6 empty] | Deckungsgrad [%]
210 | Couplage chaleur force (au bois) – part thermique et électrique | 16 | [6 empty] | Heizung | Warmwasser | [5 empty] | Heizung | Warmwasser | [5 empty] | Heizung | Warmwasser | [5 empty] | Heizung | Warmwasser | [5 empty] | Heizung | Warmwasser
211 | Description installation (marque, type, etc.) |  |  |  | 0 |  |  |  | 1 | 1 |  | 0 | [6 empty] | 0 | [6 empty] | 0 | [6 empty] | 0
212 |  |  |  |  | 0 | [6 empty] | 0 |  | 0 |  |  |  |  | 0 |  | 0 |  |  |  |  | 0 |  | 0 |  |  |  |  | 0 |  | 0
213 | Fraction utile thermique (annexe) | % |  | obtenu par calcul | [6 empty] | 2
214 | Fraction utile thermique sélectionné | %
215 | Fraction utile électrique (annexe) | % |  | obtenu par calcul | [6 empty] | 2 | 0 | [6 empty] | 0 | [6 empty] | 0 | [6 empty] | 0
216 | [11 empty] | 0 | [6 empty] | 0 | [6 empty] | 0 | [6 empty] | 0
217 | Température de départ du chauffage | °C | [8 empty] | 2 | 0 | [6 empty] | 0 | [6 empty] | 0 | [6 empty] | 0
218 | [10 empty] | 2 | 0 | [6 empty] | 0 | [6 empty] | 0 | [6 empty] | 0
219 | Electricité consommée (non pondérée) | kWh/m2 | [11 empty] | 0 |  | 0 | 0 |  |  |  | 0 |  | 0 | 0 |  |  |  | 0 |  | 0 | 0 |  |  |  | 0 |  | 0 | 0
220 | Chaleur produite | kWh/m2 | [11 empty] | 0 | [6 empty] | 0 | [6 empty] | 0 | [6 empty] | 0
221 | Energie consommée (non pondérée) | kWh/m2 | [11 empty] | 0 |  | 0 | 0 |  |  |  | 0 |  | 0 | 0 |  |  |  | 0 |  | 0 | 0 |  |  |  | 0 |  | 0 | 0
222
223 | [8 empty] | Deckungsgrad [%] | [6 empty] | Deckungsgrad [%] | [6 empty] | Deckungsgrad [%] | [6 empty] | Deckungsgrad [%] | [6 empty] | Deckungsgrad [%]
224 | PAC sur air extérieur, seul. chauffage | 17 | [6 empty] | Heizung | Warmwasser | [5 empty] | Heizung | Warmwasser | [5 empty] | Heizung | Warmwasser | [5 empty] | Heizung | Warmwasser | [5 empty] | Heizung | Warmwasser
225 | Description installation (marque, type, etc.) |  |  |  | 0 |  |  |  | 1 | 0 |  | 0 | [6 empty] | 0 | [6 empty] | 0 | [6 empty] | 0
226 | COP annuel standard | - |  |  | 2.3 | [6 empty] | 0 |  | 2.3 |  |  |  |  | 0 |  | 2.3 |  |  |  |  | 0 |  | 2.3 |  |  |  |  | 0 |  | 2.3
227 | COP annuel calculé (annexe) | - | [8 empty] | 1
228 | COP annuel sélectionné | -
229 | Puiss. élec. moyenne absorbée par PAC | W | [8 empty] | 1 | 0 | [6 empty] | 0 | [6 empty] | 0 | [6 empty] | 0
230 | Puissance thermique nécessaire SIA 384/201 | kW | [8 empty] | 2 | 0 | [6 empty] | 0 | [6 empty] | 0 | [6 empty] | 0
231 | Température de départ du chauffage | °C | [8 empty] | 2 | 0 | [6 empty] | 0 | [6 empty] | 0 | [6 empty] | 0
232 | [11 empty] | 0 | [6 empty] | 0 | [6 empty] | 0 | [6 empty] | 0
233 | Electricité consommée (non pondérée) | kWh/m2 | [11 empty] | 0 |  | 0 | 0 |  |  |  | 0 |  | 0 | 0 |  |  |  | 0 |  | 0 | 0 |  |  |  | 0 |  | 0 | 0
234 | Chaleur produite | kWh/m2 | [11 empty] | 0 | [6 empty] | 0 | [6 empty] | 0 | [6 empty] | 0
235 | [15 empty] | 0 | 0 | [5 empty] | 0 | 0 | [5 empty] | 0 | 0 | [5 empty] | 0 | 0
236
237 | [8 empty] | Deckungsgrad [%] | [6 empty] | Deckungsgrad [%] | [6 empty] | Deckungsgrad [%] | [6 empty] | Deckungsgrad [%] | [6 empty] | Deckungsgrad [%]
238 | PAC sur air extérieur, seul. eau chaude | 18 | [6 empty] | Heizung | Warmwasser | [5 empty] | Heizung | Warmwasser | [5 empty] | Heizung | Warmwasser | [5 empty] | Heizung | Warmwasser | [5 empty] | Heizung | Warmwasser
239 | Description installation (marque, type, etc.) |  |  |  | 0 |  |  |  | 0 | 1 |  | 0 | [6 empty] | 0 | [6 empty] | 0 | [6 empty] | 0
240 | COP annuel standard | - |  |  | 2.3 | [6 empty] | 0 |  | 2.3 |  |  |  |  | 0 |  | 2.3 |  |  |  |  | 0 |  | 2.3 |  |  |  |  | 0 |  | 2.3
241 | COP annuel calculé (annexe) | - | [8 empty] | 1
242 | COP annuel sélectionné | -
243 | Puiss. élec. moyenne absorbée par PAC | W | [8 empty] | 1 | 0 | [6 empty] | 0 | [6 empty] | 0 | [6 empty] | 0
244 | [10 empty] | 1 | 0 | [6 empty] | 0 | [6 empty] | 0 | [6 empty] | 0
245 | [11 empty] | 0 | [6 empty] | 0 | [6 empty] | 0 | [6 empty] | 0
246 | [10 empty] | 2 | 0 | [6 empty] | 0 | [6 empty] | 0 | [6 empty] | 0
247 | Electricité consommée (non pondérée) | kWh/m2 | [11 empty] | 0 |  | 0 | 0 |  |  |  | 0 |  | 0 | 0 |  |  |  | 0 |  | 0 | 0 |  |  |  | 0 |  | 0 | 0
248 | Chaleur produite | kWh/m2 | [11 empty] | 0 | [6 empty] | 0 | [6 empty] | 0 | [6 empty] | 0
249 | [15 empty] | 0 | 0 | [5 empty] | 0 | 0 | [5 empty] | 0 | 0 | [5 empty] | 0 | 0
250
251 | [8 empty] | Deckungsgrad [%] | [6 empty] | Deckungsgrad [%] | [6 empty] | Deckungsgrad [%] | [6 empty] | Deckungsgrad [%] | [6 empty] | Deckungsgrad [%]
252 | PAC, sonde géothermique, seul. chauffage | 19 | [6 empty] | Heizung | Warmwasser | [5 empty] | Heizung | Warmwasser | [5 empty] | Heizung | Warmwasser | [5 empty] | Heizung | Warmwasser | [5 empty] | Heizung | Warmwasser
253 | Description installation (marque, type, etc.) |  |  |  | 0 |  |  |  | 1 | 0 |  | 0 | [6 empty] | 0 | [6 empty] | 0 | [6 empty] | 0
254 | COP annuel standard | - |  |  | 3.1 | [6 empty] | 0 |  | 3.1 |  |  |  |  | 0 |  | 3.1 |  |  |  |  | 0 |  | 3.1 |  |  |  |  | 0 |  | 3.1
255 | COP annuel calculé (annexe) | - | [8 empty] | 1
256 | COP annuel sélectionné | -
257 | Puiss. élec. moyenne absorbée par PAC | W | [8 empty] | 1 | 0 | [6 empty] | 0 | [6 empty] | 0 | [6 empty] | 0
258 | Puissance thermique nécessaire SIA 384/201 | kW | [8 empty] | 1 | 0 | [6 empty] | 0 | [6 empty] | 0 | [6 empty] | 0
259 | Température de départ du chauffage | °C | [8 empty] | 2 | 0 | [6 empty] | 0 | [6 empty] | 0 | [6 empty] | 0
260 | [11 empty] | 0 | [6 empty] | 0 | [6 empty] | 0 | [6 empty] | 0
261 | Electricité consommée (non pondérée) | kWh/m2 | [11 empty] | 0 |  | 0 | 0 |  |  |  | 0 |  | 0 | 0 |  |  |  | 0 |  | 0 | 0 |  |  |  | 0 |  | 0 | 0
262 | Chaleur produite | kWh/m2 | [11 empty] | 0 | [6 empty] | 0 | [6 empty] | 0 | [6 empty] | 0
263 | [15 empty] | 0 | 0 | [5 empty] | 0 | 0 | [5 empty] | 0 | 0 | [5 empty] | 0 | 0
264
265 | [8 empty] | Deckungsgrad [%] | [6 empty] | Deckungsgrad [%] | [6 empty] | Deckungsgrad [%] | [6 empty] | Deckungsgrad [%] | [6 empty] | Deckungsgrad [%]
266 | PAC, sonde géotherm., seul. eau chaude | 20 | [6 empty] | Heizung | Warmwasser | [5 empty] | Heizung | Warmwasser | [5 empty] | Heizung | Warmwasser | [5 empty] | Heizung | Warmwasser | [5 empty] | Heizung | Warmwasser
267 | Description installation (marque, type, etc.) |  |  |  | 0 |  |  |  | 0 | 1 |  | 0 | [6 empty] | 0 | [6 empty] | 0 | [6 empty] | 0
268 | COP annuel standard | - |  |  | 2.7 | [6 empty] | 0 |  | 2.7 |  |  |  |  | 0 |  | 2.7 |  |  |  |  | 0 |  | 2.7 |  |  |  |  | 0 |  | 2.7
269 | COP annuel calculé (annexe) | - | [8 empty] | 1
270 | COP annuel sélectionné | -
271 | Puiss. élec. moyenne absorbée par PAC | W | [8 empty] | 1 | 0 | [6 empty] | 0 | [6 empty] | 0 | [6 empty] | 0
272 | [10 empty] | 1 | 0 | [6 empty] | 0 | [6 empty] | 0 | [6 empty] | 0
273 | [11 empty] | 0 | [6 empty] | 0 | [6 empty] | 0 | [6 empty] | 0
274 | [10 empty] | 2 | 0 | [6 empty] | 0 | [6 empty] | 0 | [6 empty] | 0
275 | Electricité consommée (non pondérée) | kWh/m2 | [11 empty] | 0 |  | 0 | 0 |  |  |  | 0 |  | 0 | 0 |  |  |  | 0 |  | 0 | 0 |  |  |  | 0 |  | 0 | 0
276 | Chaleur produite | kWh/m2 | [11 empty] | 0 | [6 empty] | 0 | [6 empty] | 0 | [6 empty] | 0
277 | [15 empty] | 0 | 0 | [5 empty] | 0 | 0 | [5 empty] | 0 | 0 | [5 empty] | 0 | 0
278
279 | [8 empty] | Deckungsgrad [%] | [6 empty] | Deckungsgrad [%] | [6 empty] | Deckungsgrad [%] | [6 empty] | Deckungsgrad [%] | [6 empty] | Deckungsgrad [%]
280 | PAC, eaux usées, seul. chauffage | 21 | [6 empty] | Heizung | Warmwasser | [5 empty] | Heizung | Warmwasser | [5 empty] | Heizung | Warmwasser | [5 empty] | Heizung | Warmwasser | [5 empty] | Heizung | Warmwasser
281 | Description installation (marque, type, etc.) |  |  |  | 0 |  |  |  | 1 | 0 |  | 0 | [6 empty] | 0 | [6 empty] | 0 | [6 empty] | 0
282 |  | - |  |  | 0 | [6 empty] | 0 |  | 0 |  |  |  |  | 0 |  | 0 |  |  |  |  | 0 |  | 0 |  |  |  |  | 0 |  | 0
283 | COP annuel calculé (annexe) | - | [8 empty] | 2
284 | COP annuel sélectionné | -
285 | Puiss. élec. moyenne absorbée par PAC | W | [8 empty] | 1 | 0 | [6 empty] | 0 | [6 empty] | 0 | [6 empty] | 0
286 | Puissance thermique nécessaire SIA 384/201 | kW | [8 empty] | 1 | 0 | [6 empty] | 0 | [6 empty] | 0 | [6 empty] | 0
287 | Température de départ du chauffage | °C | [8 empty] | 2 | 0 | [6 empty] | 0 | [6 empty] | 0 | [6 empty] | 0
288 | [11 empty] | 0 | [6 empty] | 0 | [6 empty] | 0 | [6 empty] | 0
289 | Electricité consommée (non pondérée) | kWh/m2 | [11 empty] | 0 |  | 0 | 0 |  |  |  | 0 |  | 0 | 0 |  |  |  | 0 |  | 0 | 0 |  |  |  | 0 |  | 0 | 0
290 | Chaleur produite | kWh/m2 | [11 empty] | 0 | [6 empty] | 0 | [6 empty] | 0 | [6 empty] | 0
291 | [15 empty] | 0 | 0 | [5 empty] | 0 | 0 | [5 empty] | 0 | 0 | [5 empty] | 0 | 0
292
293 | [8 empty] | Deckungsgrad [%] | [6 empty] | Deckungsgrad [%] | [6 empty] | Deckungsgrad [%] | [6 empty] | Deckungsgrad [%] | [6 empty] | Deckungsgrad [%]
294 | PAC, eaux usées, seul. eau chaude | 22 | [6 empty] | Heizung | Warmwasser | [5 empty] | Heizung | Warmwasser | [5 empty] | Heizung | Warmwasser | [5 empty] | Heizung | Warmwasser | [5 empty] | Heizung | Warmwasser
295 | Description installation (marque, type, etc.) |  |  |  | 0 |  |  |  | 0 | 1 |  | 0 | [6 empty] | 0 | [6 empty] | 0 | [6 empty] | 0
296 |  | - |  |  | 0 | [6 empty] | 0 |  | 0 |  |  |  |  | 0 |  | 0 |  |  |  |  | 0 |  | 0 |  |  |  |  | 0 |  | 0
297 | COP annuel calculé (annexe) | - | [8 empty] | 2
298 | COP annuel sélectionné | -
299 | Puiss. élec. moyenne absorbée par PAC | W | [8 empty] | 1 | 0 | [6 empty] | 0 | [6 empty] | 0 | [6 empty] | 0
300 | [11 empty] | 0 | [6 empty] | 0 | [6 empty] | 0 | [6 empty] | 0
301 | [11 empty] | 0 | [6 empty] | 0 | [6 empty] | 0 | [6 empty] | 0
302 | [10 empty] | 2 | 0 | [6 empty] | 0 | [6 empty] | 0 | [6 empty] | 0
303 | Electricité consommée (non pondérée) | kWh/m2 | [11 empty] | 0 |  | 0 | 0 |  |  |  | 0 |  | 0 | 0 |  |  |  | 0 |  | 0 | 0 |  |  |  | 0 |  | 0 | 0
304 | Chaleur produite | kWh/m2 | [11 empty] | 0 | [6 empty] | 0 | [6 empty] | 0 | [6 empty] | 0
305 | [15 empty] | 0 | 0 | [5 empty] | 0 | 0 | [5 empty] | 0 | 0 | [5 empty] | 0 | 0
306
307 | [8 empty] | Deckungsgrad [%] | [6 empty] | Deckungsgrad [%] | [6 empty] | Deckungsgrad [%] | [6 empty] | Deckungsgrad [%] | [6 empty] | Deckungsgrad [%]
308 | PAC, eau de surface, seul. chauff. | 23 | [6 empty] | Heizung | Warmwasser | [5 empty] | Heizung | Warmwasser | [5 empty] | Heizung | Warmwasser | [5 empty] | Heizung | Warmwasser | [5 empty] | Heizung | Warmwasser
309 | Description installation (marque, type, etc.) |  |  |  | 0 |  |  |  | 1 | 0 |  | 0 | [6 empty] | 0 | [6 empty] | 0 | [6 empty] | 0
310 | COP annuel standard | - |  |  | 2.7 | [6 empty] | 0 |  | 2.7 |  |  |  |  | 0 |  | 2.7 |  |  |  |  | 0 |  | 2.7 |  |  |  |  | 0 |  | 2.7
311 | COP annuel calculé (annexe) | - | [8 empty] | 1
312 | COP annuel sélectionné | -
313 | Puiss. élec. moyenne absorbée par PAC | W | [8 empty] | 1 | 0 | [6 empty] | 0 | [6 empty] | 0 | [6 empty] | 0
314 | Puissance thermique nécessaire SIA 384/201 | kW | [8 empty] | 1 | 0 | [6 empty] | 0 | [6 empty] | 0 | [6 empty] | 0
315 | Température de départ du chauffage | °C | [8 empty] | 2 | 0 | [6 empty] | 0 |  |  |  | 0 |  |  | 0 | [6 empty] | 0
316 | [11 empty] | 0 | [6 empty] | 0 | [6 empty] | 0 | [6 empty] | 0
317 | Electricité consommée (non pondérée) | kWh/m2 | [11 empty] | 0 |  | 0 | 0 |  |  |  | 0 |  | 0 | 0 |  |  |  | 0 |  | 0 | 0 |  |  |  | 0 |  | 0 | 0
318 | Chaleur produite | kWh/m2 | [11 empty] | 0 | [6 empty] | 0 | [6 empty] | 0 | [6 empty] | 0
319 | [15 empty] | 0 | 0 | [5 empty] | 0 | 0 | [5 empty] | 0 | 0 | [5 empty] | 0 | 0
320
321 | [8 empty] | Deckungsgrad [%] | [6 empty] | Deckungsgrad [%] | [6 empty] | Deckungsgrad [%] | [6 empty] | Deckungsgrad [%] | [6 empty] | Deckungsgrad [%]
322 | PAC, eau de surface, seul. eau chaude | 24 | [6 empty] | Heizung | Warmwasser | [5 empty] | Heizung | Warmwasser | [5 empty] | Heizung | Warmwasser | [5 empty] | Heizung | Warmwasser | [5 empty] | Heizung | Warmwasser
323 | Description installation (marque, type, etc.) | [7 empty] | 0 | 1 |  | 0 | [6 empty] | 0 | [6 empty] | 0 | [6 empty] | 0
324 | COP annuel standard | - |  |  | 2.8 | [6 empty] | 0 |  | 2.8 |  |  |  |  | 0 |  | 2.8 |  |  |  |  | 0 |  | 2.8 |  |  |  |  | 0 |  | 2.8
325 | COP annuel calculé (annexe) | - | [8 empty] | 1
326 | COP annuel sélectionné | -
327 | Puiss. élec. moyenne absorbée par PAC | W | [8 empty] | 1 | 0 | [6 empty] | 0 | [6 empty] | 0 | [6 empty] | 0
328 | [10 empty] | 1 | 0 | [6 empty] | 0 | [6 empty] | 0 | [6 empty] | 0
329 | [11 empty] | 0 | [6 empty] | 0 | [6 empty] | 0 | [6 empty] | 0
330 | [10 empty] | 2 | 0 | [6 empty] | 0 | [6 empty] | 0 | [6 empty] | 0
331 | Electricité consommée (non pondérée) | kWh/m2 | [11 empty] | 0 |  | 0 | 0 |  |  |  | 0 |  | 0 | 0 |  |  |  | 0 |  | 0 | 0 |  |  |  | 0 |  | 0 | 0
332 | Chaleur produite | kWh/m2 | [11 empty] | 0 | [6 empty] | 0 | [6 empty] | 0 | [6 empty] | 0
333 | [15 empty] | 0 | 0 | [5 empty] | 0 | 0 | [5 empty] | 0 | 0 | [5 empty] | 0 | 0
334
335 | [8 empty] | Deckungsgrad [%] | [6 empty] | Deckungsgrad [%] | [6 empty] | Deckungsgrad [%] | [6 empty] | Deckungsgrad [%] | [6 empty] | Deckungsgrad [%]
336 | PAC, eau souterraine, direct, seul. chauff. | 25 | [6 empty] | Heizung | Warmwasser | [5 empty] | Heizung | Warmwasser | [5 empty] | Heizung | Warmwasser | [5 empty] | Heizung | Warmwasser | [5 empty] | Heizung | Warmwasser
337 | Description installation (marque, type, etc.) |  |  |  | 0 |  |  |  | 1 | 0 |  | 0 | [6 empty] | 0 | [6 empty] | 0 | [6 empty] | 0
338 | COP annuel standard | - |  |  | 3.2 | [6 empty] | 0 |  | 3.2 |  |  |  |  | 0 |  | 3.2 |  |  |  |  | 0 |  | 3.2 |  |  |  |  | 0 |  | 3.2
339 | COP annuel calculé (annexe) | - | [8 empty] | 1
340 | COP annuel sélectionné | -
341 | Puiss. élec. moyenne absorbée par PAC | W | [8 empty] | 1 | 0 | [6 empty] | 0 | [6 empty] | 0 | [6 empty] | 0
342 | Puissance thermique nécessaire SIA 384/201 | kW | [8 empty] | 1 | 0 | [6 empty] | 0 | [6 empty] | 0 | [6 empty] | 0
343 | Température de départ du chauffage | °C | [8 empty] | 2 | 0 | [6 empty] | 0 |  |  |  | 0 |  |  | 0 | [6 empty] | 0
344 | [11 empty] | 0 | [6 empty] | 0 | [6 empty] | 0 | [6 empty] | 0
345 | Electricité consommée (non pondérée) | kWh/m2 | [11 empty] | 0 |  | 0 | 0 |  |  |  | 0 |  | 0 | 0 |  |  |  | 0 |  | 0 | 0 |  |  |  | 0 |  | 0 | 0
346 | Chaleur produite | kWh/m2 | [11 empty] | 0 | [6 empty] | 0 | [6 empty] | 0 | [6 empty] | 0
347 | [15 empty] | 0 | 0 | [5 empty] | 0 | 0 | [5 empty] | 0 | 0 | [5 empty] | 0 | 0
348
349 | [8 empty] | Deckungsgrad [%] | [6 empty] | Deckungsgrad [%] | [6 empty] | Deckungsgrad [%] | [6 empty] | Deckungsgrad [%] | [6 empty] | Deckungsgrad [%]
350 | PAC, eau souterraine, direct, eau chaude | 26 | [6 empty] | Heizung | Warmwasser | [5 empty] | Heizung | Warmwasser | [5 empty] | Heizung | Warmwasser | [5 empty] | Heizung | Warmwasser | [5 empty] | Heizung | Warmwasser
351 | Description installation (marque, type, etc.) |  |  |  | 0 |  |  |  | 0 | 1 |  | 0 | [6 empty] | 0 | [6 empty] | 0 | [6 empty] | 0
352 | COP annuel standard | - |  |  | 2.9 | [6 empty] | 0 |  | 2.9 |  |  |  |  | 0 |  | 2.9 |  |  |  |  | 0 |  | 2.9 |  |  |  |  | 0 |  | 2.9
353 | COP annuel calculé (annexe) | - | [8 empty] | 1
354 | COP annuel sélectionné | -
355 | Puiss. élec. moyenne absorbée par PAC | W | [8 empty] | 1 | 0 | [6 empty] | 0 | [6 empty] | 0 | [6 empty] | 0
356 | [11 empty] | 0 | [6 empty] | 0 | [6 empty] | 0 | [6 empty] | 0
357 | [11 empty] | 0 | [6 empty] | 0 | [6 empty] | 0 | [6 empty] | 0
358 | [10 empty] | 2 | 0 | [6 empty] | 0 | [6 empty] | 0 | [6 empty] | 0
359 | Electricité consommée (non pondérée) | kWh/m2 | [11 empty] | 0 |  | 0 | 0 |  |  |  | 0 |  | 0 | 0 |  |  |  | 0 |  | 0 | 0 |  |  |  | 0 |  | 0 | 0
360 | Chaleur produite | kWh/m2 | [11 empty] | 0 | [6 empty] | 0 | [6 empty] | 0 | [6 empty] | 0
361 | [15 empty] | 0 | 0 | [5 empty] | 0 | 0 | [5 empty] | 0 | 0 | [5 empty] | 0 | 0
362
363 | [8 empty] | Deckungsgrad [%] | [6 empty] | Deckungsgrad [%] | [6 empty] | Deckungsgrad [%] | [6 empty] | Deckungsgrad [%] | [6 empty] | Deckungsgrad [%]
364 | PAC, eau souterraine, indirect, chauffage | 27 | [6 empty] | Heizung | Warmwasser | [5 empty] | Heizung | Warmwasser | [5 empty] | Heizung | Warmwasser | [5 empty] | Heizung | Warmwasser | [5 empty] | Heizung | Warmwasser
365 | Description installation (marque, type, etc.) |  |  |  | 0 |  |  |  | 1 | 0 |  | 0 | [6 empty] | 0 | [6 empty] | 0 | [6 empty] | 0
366 | COP annuel standard | - |  |  | 2.7 | [6 empty] | 0 |  | 2.7 |  |  |  |  | 0 |  | 2.7 |  |  |  |  | 0 |  | 2.7 |  |  |  |  | 0 |  | 2.7
367 | COP annuel calculé (annexe) | - | [8 empty] | 1
368 | COP annuel sélectionné | -
369 | Puiss. élec. moyenne absorbée par PAC | W | [8 empty] | 1 | 0 | [6 empty] | 0 | [6 empty] | 0 | [6 empty] | 0
370 | Puissance thermique nécessaire SIA 384/201 | kW | [8 empty] | 1 | 0 | [6 empty] | 0 | [6 empty] | 0 | [6 empty] | 0
371 | Température de départ du chauffage | °C | [8 empty] | 2 | 0 | [6 empty] | 0 | [6 empty] | 0 | [6 empty] | 0
372 | [11 empty] | 0 | [6 empty] | 0 | [6 empty] | 0 | [6 empty] | 0
373 | Electricité consommée (non pondérée) | kWh/m2 | [11 empty] | 0 |  | 0 | 0 |  |  |  | 0 |  | 0 | 0 |  |  |  | 0 |  | 0 | 0 |  |  |  | 0 |  | 0 | 0
374 | Chaleur produite | kWh/m2 | [11 empty] | 0 | [6 empty] | 0 | [6 empty] | 0 | [6 empty] | 0
375 | [15 empty] | 0 | 0 | [5 empty] | 0 | 0 | [5 empty] | 0 | 0 | [5 empty] | 0 | 0
376
377 | [8 empty] | Deckungsgrad [%] | [6 empty] | Deckungsgrad [%] | [6 empty] | Deckungsgrad [%] | [6 empty] | Deckungsgrad [%] | [6 empty] | Deckungsgrad [%]
378 | PAC, eau souterraine, indirect, eau chaude | 28 | [6 empty] | Heizung | Warmwasser | [5 empty] | Heizung | Warmwasser | [5 empty] | Heizung | Warmwasser | [5 empty] | Heizung | Warmwasser | [5 empty] | Heizung | Warmwasser
379 | Description installation (marque, type, etc.) |  |  |  | 0 |  |  |  | 0 | 1 |  | 0 | [6 empty] | 0 | [6 empty] | 0 | [6 empty] | 0
380 | COP annuel standard | - |  |  | 2.7 | [6 empty] | 0 |  | 2.7 |  |  |  |  | 0 |  | 2.7 |  |  |  |  | 0 |  | 2.7 |  |  |  |  | 0 |  | 2.7
381 | COP annuel calculé (annexe) | - | [8 empty] | 1
382 | COP annuel sélectionné | -
383 | Puiss. élec. moyenne absorbée par PAC | W | [8 empty] | 1 | 0 | [6 empty] | 0 | [6 empty] | 0 | [6 empty] | 0
384 | [10 empty] | 1 | 0 | [6 empty] | 0 | [6 empty] | 0 | [6 empty] | 0
385 | [11 empty] | 0 | [6 empty] | 0 | [6 empty] | 0 | [6 empty] | 0
386 | [10 empty] | 2 | 0 | [6 empty] | 0 | [6 empty] | 0 | [6 empty] | 0
387 | Electricité consommée (non pondérée) | kWh/m2 | [11 empty] | 0 |  | 0 | 0 |  |  |  | 0 |  | 0 | 0 |  |  |  | 0 |  | 0 | 0 |  |  |  | 0 |  | 0 | 0
388 | Chaleur produite | kWh/m2 | [11 empty] | 0 | [6 empty] | 0 | [6 empty] | 0 | [6 empty] | 0
389 | [15 empty] | 0 | 0 | [5 empty] | 0 | 0 | [5 empty] | 0 | 0 | [5 empty] | 0 | 0
390
391 | [8 empty] | Deckungsgrad [%] | [6 empty] | Deckungsgrad [%] | [6 empty] | Deckungsgrad [%] | [6 empty] | Deckungsgrad [%] | [6 empty] | Deckungsgrad [%]
392 | PAC, registre terrestre, seul. chauffage | 29 | [6 empty] | Heizung | Warmwasser | [5 empty] | Heizung | Warmwasser | [5 empty] | Heizung | Warmwasser | [5 empty] | Heizung | Warmwasser | [5 empty] | Heizung | Warmwasser
393 | Description installation (marque, type, etc.) |  |  |  | 0 |  |  |  | 1 | 0 |  | 0 | [6 empty] | 0 | [6 empty] | 0 | [6 empty] | 0
394 | COP annuel standard | - |  |  | 2.9 | [6 empty] | 0 |  | 2.9 |  |  |  |  | 0 |  | 2.9 |  |  |  |  | 0 |  | 2.9 |  |  |  |  | 0 |  | 2.9
395 | COP annuel calculé (annexe) | - | [8 empty] | 1
396 | COP annuel sélectionné | -
397 | Puiss. élec. moyenne absorbée par PAC | W | [8 empty] | 1 | 0 | [6 empty] | 0 | [6 empty] | 0 | [6 empty] | 0
398 | Puissance thermique nécessaire SIA 384/201 | kW | [8 empty] | 1 | 0 | [6 empty] | 0 | [6 empty] | 0 | [6 empty] | 0
399 | Température de départ du chauffage | °C | [8 empty] | 2 | 0 | [6 empty] | 0 | [6 empty] | 0 | [6 empty] | 0
400 | [11 empty] | 0 | [6 empty] | 0 | [6 empty] | 0 | [6 empty] | 0
401 | Electricité consommée (non pondérée) | kWh/m2 | [11 empty] | 0 |  | 0 | 0 |  |  |  | 0 |  | 0 | 0 |  |  |  | 0 |  | 0 | 0 |  |  |  | 0 |  | 0 | 0
402 | Chaleur produite | kWh/m2 | [11 empty] | 0 | [6 empty] | 0 | [6 empty] | 0 | [6 empty] | 0
403 | [15 empty] | 0 | 0 | [5 empty] | 0 | 0 | [5 empty] | 0 | 0 | [5 empty] | 0 | 0
404
405 | [8 empty] | Deckungsgrad [%] | [6 empty] | Deckungsgrad [%] | [6 empty] | Deckungsgrad [%] | [6 empty] | Deckungsgrad [%] | [6 empty] | Deckungsgrad [%]
406 | PAC, registre terrestre, seul. eau chaude | 30 | [6 empty] | Heizung | Warmwasser | [5 empty] | Heizung | Warmwasser | [5 empty] | Heizung | Warmwasser | [5 empty] | Heizung | Warmwasser | [5 empty] | Heizung | Warmwasser
407 | Description installation (marque, type, etc.) |  |  |  | 0 |  |  |  | 0 | 1 |  | 0 | [6 empty] | 0 | [6 empty] | 0 | [6 empty] | 0
408 | COP annuel standard | - |  |  | 2.7 | [6 empty] | 0 |  | 2.7 |  |  |  |  | 0 |  | 2.7 |  |  |  |  | 0 |  | 2.7 |  |  |  |  | 0 |  | 2.7
409 | COP annuel calculé (annexe) | - | [8 empty] | 1
410 | COP annuel sélectionné | -
411 | Puiss. élec. moyenne absorbée par PAC | W | [8 empty] | 1 | 0 | [6 empty] | 0 | [6 empty] | 0 | [6 empty] | 0
412 | [10 empty] | 1 | 0 | [6 empty] | 0 | [6 empty] | 0 | [6 empty] | 0
413 | [11 empty] | 0 | [6 empty] | 0 | [6 empty] | 0 | [6 empty] | 0
414 | [10 empty] | 2 | 0 | [6 empty] | 0 | [6 empty] | 0 | [6 empty] | 0
415 | Electricité consommée (non pondérée) | kWh/m2 | [11 empty] | 0 |  | 0 | 0 |  |  |  | 0 |  | 0 | 0 |  |  |  | 0 |  | 0 | 0 |  |  |  | 0 |  | 0 | 0
416 | Chaleur produite | kWh/m2 | [11 empty] | 0 | [6 empty] | 0 | [6 empty] | 0 | [6 empty] | 0
417 | [15 empty] | 0 | 0 | [5 empty] | 0 | 0 | [5 empty] | 0 | 0 | [5 empty] | 0 | 0
418
419 | [8 empty] | Deckungsgrad [%] | [6 empty] | Deckungsgrad [%] | [6 empty] | Deckungsgrad [%] | [6 empty] | Deckungsgrad [%] | [6 empty] | Deckungsgrad [%]
420 | Solaire thermique, seul chauffage | 31 | [6 empty] | Heizung | Warmwasser | [5 empty] | Heizung | Warmwasser | [5 empty] | Heizung | Warmwasser | [5 empty] | Heizung | Warmwasser | [5 empty] | Heizung | Warmwasser
421 | Description installation (marque, type, etc.) |  |  |  | 0 |  |  |  | 1 | 0 |  | 0 | [6 empty] | 0 | [6 empty] | 0 | [6 empty] | 0
422 | [11 empty] | 0 |  | 0 |  |  |  |  | 0 |  | 0 |  |  |  |  | 0 |  | 0 |  |  |  |  | 0 |  | 0
423 | [10 empty] | 1
424
425 | Surface d'absorbeurs | m2 | [8 empty] | 2 | 0 | [6 empty] | 0 | [6 empty] | 0 | [6 empty] | 0
426 | Apport net / m2 d'absorbeur | kWh/m2 |  | obtenu par calcul | [6 empty] | 2 | 0 |  | 0 |  |  |  |  | 0 |  | 0 |  |  |  |  | 0 |  | 0 |  |  |  |  | 0 |  | 0
427 | Température de départ du chauffage | °C | [8 empty] | 2 | 0 | [6 empty] | 0 | [6 empty] | 0 | [6 empty] | 0
428 | [11 empty] | 0 | [6 empty] | 0 | [6 empty] | 0 | [6 empty] | 0
429 | [15 empty] | 0 | 0 | [5 empty] | 0 | 0 | [5 empty] | 0 | 0 | [5 empty] | 0 | 0
430 | Chaleur produite | kWh/m2 | [11 empty] | 0 |  | 0 | 0 |  |  |  | 0 |  | 0 | 0 |  |  |  | 0 |  | 0 | 0 |  |  |  | 0 |  | 0 | 0
431 | Energie consommée (non pondérée) | kWh/m2 | [11 empty] | 0 |  | 0 | 0 |  |  |  | 0 |  | 0 | 0 |  |  |  | 0 |  | 0 | 0 |  |  |  | 0 |  | 0 | 0
432
433 | [8 empty] | Deckungsgrad [%] | [6 empty] | Deckungsgrad [%] | [6 empty] | Deckungsgrad [%] | [6 empty] | Deckungsgrad [%] | [6 empty] | Deckungsgrad [%]
434 | Solaire thermique, eau chaude | 32 | [6 empty] | Heizung | Warmwasser | [5 empty] | Heizung | Warmwasser | [5 empty] | Heizung | Warmwasser | [5 empty] | Heizung | Warmwasser | [5 empty] | Heizung | Warmwasser
435 | Description installation (marque, type, etc.) |  |  |  | 0 |  |  |  | 0 | 1 |  | 0 | [6 empty] | 0 | [6 empty] | 0 | [6 empty] | 0
436 | [11 empty] | 0 |  | 0 |  |  |  |  | 0 |  | 0 |  |  |  |  | 0 |  | 0 |  |  |  |  | 0 |  | 0
437 | [10 empty] | 1
438
439 | Surface d'absorbeurs | m2 | [8 empty] | 2 | 0 | [6 empty] | 0 | [6 empty] | 0 | [6 empty] | 0
440 | Apport net / m2 d'absorbeur | kWh/m2 |  | obtenu par calcul | [6 empty] | 1 | 0 |  | 0 |  | 0 |  |  | 0 |  | 0 |  | 0 |  |  | 0 |  | 0 |  | 0 |  |  | 0 |  | 0 |  | 0
441 | [11 empty] | 0 | [6 empty] | 0 | [6 empty] | 0 | [6 empty] | 0
442 | [10 empty] | 2 | 0 | [6 empty] | 0 | [6 empty] | 0 | [6 empty] | 0
443 | [15 empty] | 0 | 0 | [5 empty] | 0 | 0 | [5 empty] | 0 | 0 | [5 empty] | 0 | 0
444 | Chaleur produite | kWh/m2 | [11 empty] | 0 |  | 0 | 0 |  |  |  | 0 |  | 0 | 0 |  |  |  | 0 |  | 0 | 0 |  |  |  | 0 |  | 0 | 0
445 | Energie consommée (non pondérée) | kWh/m2 | [11 empty] | 0 |  | 0 | 0 |  |  |  | 0 |  | 0 | 0 |  |  |  | 0 |  | 0 | 0 |  |  |  | 0 |  | 0 | 0
446
447 | [8 empty] | Deckungsgrad [%] | [6 empty] | Deckungsgrad [%] | [6 empty] | Deckungsgrad [%] | [6 empty] | Deckungsgrad [%] | [6 empty] | Deckungsgrad [%]
448 | Solaire thermique, chauffage + eau chaude | 33 | [6 empty] | Heizung | Warmwasser | [5 empty] | Heizung | Warmwasser | [5 empty] | Heizung | Warmwasser | [5 empty] | Heizung | Warmwasser | [5 empty] | Heizung | Warmwasser
449 | Description installation (marque, type, etc.) |  |  |  | 0 |  |  |  | 1 | 1 |  | 0 | [6 empty] | 0 | [6 empty] | 0 | [6 empty] | 0
450 | [11 empty] | 0 |  | 0 |  |  |  |  | 0 |  | 0 |  |  |  |  | 0 |  | 0 |  |  |  |  | 0 |  | 0
451 | [10 empty] | 1
452
453 | Surface d'absorbeurs | m2 | [8 empty] | 2 | 0 | [6 empty] | 0 | [6 empty] | 0 | [6 empty] | 0
454 | Apport net / m2 d'absorbeur | kWh/m2 |  | obtenu par calcul | [6 empty] | 1 | 0 |  | 0 |  | 0 |  |  | 0 |  | 0 |  | 0 |  |  | 0 |  | 0 |  | 0 |  |  | 0 |  | 0 |  | 0
455 | Température de départ du chauffage | °C | [8 empty] | 2 | 0 |  |  |  | DG zus. | 72.1311 |  | 0 |  |  |  | DG zus. | 72.1311 |  | 0 |  |  |  | DG zus. | 72.1311 |  | 0 |  |  |  | DG zus. | 72.1311
456 | [10 empty] | 2 | 0 | [6 empty] | 0 | [6 empty] | 0 | [6 empty] | 0
457 | [15 empty] | 0 | 0 | [5 empty] | 0 | 0 | [5 empty] | 0 | 0 | [5 empty] | 0 | 0
458 | Chaleur produite | kWh/m2 | [11 empty] | 0 |  | 0 | 0 |  |  |  | 0 |  | 0 | 0 |  |  |  | 0 |  | 0 | 0 |  |  |  | 0 |  | 0 | 0
459 | Energie consommée (non pondérée) | kWh/m2 | [11 empty] | 0 |  | 0 | 0 |  |  |  | 0 |  | 0 | 0 |  |  |  | 0 |  | 0 | 0 |  |  |  | 0 |  | 0 | 0
460
461 | [8 empty] | Deckungsgrad [%] | [6 empty] | Deckungsgrad [%] | [6 empty] | Deckungsgrad [%] | [6 empty] | Deckungsgrad [%] | [6 empty] | Deckungsgrad [%]
462 | Solaire photovoltaïque | 34 | [6 empty] | Heizung | Warmwasser | [5 empty] | Heizung | Warmwasser | [5 empty] | Heizung | Warmwasser | [5 empty] | Heizung | Warmwasser | [5 empty] | Heizung | Warmwasser
463 | Description installation (marque, type, etc.) |  |  |  | 0 |  |  |  | 0 | 0 |  | 0 | [6 empty] | 0 | [6 empty] | 0 | [6 empty] | 0
464 | Production nette par kWp (standard) | kWh/kWp | [9 empty] | 0 |  | 800 |  |  |  |  | 0 |  | 800 |  |  |  |  | 0 |  | 800 |  |  |  |  | 0 |  | 800
465 | Production nette par kWp (annexe) | kWh/kWp |  | obtenu par calcul | [6 empty] | 2
466 | Production nette par kWp (sélectionné) | kWh/kWp
467 | Puissance nominale | kWp | [8 empty] | 2 | 0 | [6 empty] | 0 | [6 empty] | 0 | [6 empty] | 0
468 | [11 empty] | 0 | [6 empty] | 0 | [6 empty] | 0 | [6 empty] | 0
469 | [11 empty] | 0 | [6 empty] | 0 | [6 empty] | 0 | [6 empty] | 0
470 | [11 empty] | 0 | [6 empty] | 0 | [6 empty] | 0 | [6 empty] | 0
471 | Electricité consommée (non pondérée) | kWh/m2 | [13 empty] | 0 | 0 | [5 empty] | 0 | 0 | [5 empty] | 0 | 0 | [5 empty] | 0 | 0
472
473 | [15 empty] | 0 | 0 | [5 empty] | 0 | 0 | [5 empty] | 0 | 0 | [5 empty] | 0 | 0
474
475 | [8 empty] | Deckungsgrad [%] | [6 empty] | Deckungsgrad [%] | [6 empty] | Deckungsgrad [%] | [6 empty] | Deckungsgrad [%] | [6 empty] | Deckungsgrad [%]
476 | Autres | 35 | [6 empty] | Heizung | Warmwasser | [5 empty] | Heizung | Warmwasser | [5 empty] | Heizung | Warmwasser | [5 empty] | Heizung | Warmwasser | [5 empty] | Heizung | Warmwasser
477 | Description installation (marque, type, etc.) |  |  |  | 0 |  |  |  | 1 | 1 |  | 0 | [6 empty] | 0 | [6 empty] | 0 | [6 empty] | 0
478 | Fraction utile standard | % |  |  | 0 | [6 empty] | 0 |  | 0 |  |  |  |  | 0 |  | 0 |  |  |  |  | 0 |  | 0 |  |  |  |  | 0 |  | 0
479 | Fraction utile calculée (annexe) | % | [8 empty] | 2
480 | Fraction utile sélectionnée | %
481 | Production de chaleur de l'installation | kWh/a | [8 empty] | 2 | 0 | [6 empty] | 0 | [6 empty] | 0 | [6 empty] | 0
482 | Production d'électricité de l'installation | kWh/a | [8 empty] | 2 | 0 | [6 empty] | 0 | [6 empty] | 0 | [6 empty] | 0
483 | Consomm. électr. pour prod. d'énergie | kWh/a | [9 empty] | 0 | [6 empty] | 0 | [6 empty] | 0 | [6 empty] | 0
484 | Facteur de pondération de la chaleur | - | [9 empty] | 0 |  | 1 |  |  |  |  | 0 | [6 empty] | 0 | [6 empty] | 0
485 | Electricité consommée (non pondérée) | kWh/m2 | [11 empty] | 0 |  | 0 | 0 |  |  |  | 0 |  | 0 | 0 |  |  |  | 0 |  | 0 | 0 |  |  |  | 0 |  | 0 | 0
486 | Chaleur produite | kWh/m2 | [11 empty] | 0 | [6 empty] | 0 | [6 empty] | 0 | [6 empty] | 0
487 | Energie consommée (non pondérée) | kWh/m2 | [13 empty] | 0 | 0 | [5 empty] | 0 | 0 | [5 empty] | 0 | 0 |  |  |  | 0 |  | 0 | 0
488
489 | [8 empty] | Deckungsgrad [%] | [6 empty] | Deckungsgrad [%] | [6 empty] | Deckungsgrad [%] | [6 empty] | Deckungsgrad [%] | [6 empty] | Deckungsgrad [%]
490 | Report | 36 | [6 empty] | Heizung | Warmwasser | [5 empty] | Heizung | Warmwasser | [5 empty] | Heizung | Warmwasser | [5 empty] | Heizung | Warmwasser | [5 empty] | Heizung | Warmwasser
491 | Description installation (marque, type, etc.) |  |  |  | 0 |  |  |  | 1 | 1 |  | 0 | [6 empty] | 0 | [6 empty] | 0 | [6 empty] | 0
492 | Fraction utile standard | % |  |  | 0 | [6 empty] | 0 |  | 0 |  |  |  |  | 0 |  | 0 |  |  |  |  | 0 |  | 0 |  |  |  |  | 0 |  | 0
493 | Fraction utile calculée (annexe) | [9 empty] | 1
494 | Fraction utile sélectionnée | %
495 | Production de chaleur de l'installation | kWh/a | [8 empty] | 2 | 0 | [6 empty] | 0 | [6 empty] | 0 | [6 empty] | 0
496 | Production d'électricité de l'installation | kWh/a | [8 empty] | 2 | 0 | [6 empty] | 0 | [6 empty] | 0 | [6 empty] | 0
497 | Consomm. électr. pour prod. d'énergie | kWh/a | [9 empty] | 0 | [6 empty] | 0 | [6 empty] | 0 | [6 empty] | 0
498 | Facteur de pondération de la chaleur | - | [9 empty] | 0 | [6 empty] | 0 | [6 empty] | 0 | [6 empty] | 0
499 | Electricité amenée (non pondérée) | kWh/m2 | [11 empty] | 0 |  | 0 | 0 |  |  |  | 0 |  | 0 | 0 |  |  |  | 0 |  | 0 | 0 |  |  |  | 0 |  | 0 | 0
500 | Chaleur produite | kWh/m2 | [11 empty] | 0 | [6 empty] | 0 | [6 empty] | 0 | [6 empty] | 0
501 | Energie consommée (non pondérée) | kWh/m2 | [13 empty] | 0 | 0 | [5 empty] | 0 | 0 | [5 empty] | 0 | 0 | [5 empty] | 0 | 0
502
503 | [8 empty] | Deckungsgrad [%] | [6 empty] | Deckungsgrad [%] | [6 empty] | Deckungsgrad [%] | [6 empty] | Deckungsgrad [%] | [6 empty] | Deckungsgrad [%]
504 | aération avec PAC air repris/fourni et récup. de chaleur | 37 | [6 empty] | Heizung | Warmwasser | [5 empty] | Heizung | Warmwasser | [5 empty] | Heizung | Warmwasser | [5 empty] | Heizung | Warmwasser | [5 empty] | Heizung | Warmwasser
505 | Description installation (marque, type, etc.) |  |  |  | 0 |  |  |  | 1 | 0 |  | 0 | [6 empty] | 0 | [6 empty] | 0 | [6 empty] | 0
506 | COP annuel standard | - |  |  | 2.3 | [6 empty] | 0 |  | 2.3 |  |  |  |  | 0 |  | 2.3 |  |  |  |  | 0 |  | 2.3 |  |  |  |  | 0 |  | 2.3
507 | COP annuel calculé (annexe) | - | [8 empty] | 1
508 | COP annuel sélectionné | -
509 | Puiss. élec. moyenne absorbée par PAC | W | [8 empty] | 2 | 0 | [6 empty] | 0 | [6 empty] | 0 | [6 empty] | 0
510 | Puissance thermique nécessaire SIA 384/201 | kW | [8 empty] | 2 | 0 | [6 empty] | 0 | [6 empty] | 0 | [6 empty] | 0
511 | Température de départ du chauffage | °C | [8 empty] | 2 | 0 | [6 empty] | 0 | [6 empty] | 0 | [6 empty] | 0
512 | [11 empty] | 0 | [6 empty] | 0 | [6 empty] | 0 | [6 empty] | 0
513 | Electricité consommée (non pondérée) | kWh/m2 | [11 empty] | 0 |  | 0 | 0 |  |  |  | 0 |  | 0 | 0 |  |  |  | 0 |  | 0 | 0 |  |  |  | 0 |  | 0 | 0
514 | Chaleur produite | kWh/m2 | [11 empty] | 0 |  | 0 | 0 |  |  |  | 0 |  | 0 | 0 |  |  |  | 0 |  | 0 | 0 |  |  |  | 0 |  | 0 | 0
515 | [15 empty] | 0 | 0 | [5 empty] | 0 | 0 | [5 empty] | 0 | 0 | [5 empty] | 0 | 0
516
517 | [8 empty] | Deckungsgrad [%] | [6 empty] | Deckungsgrad [%] | [6 empty] | Deckungsgrad [%] | [6 empty] | Deckungsgrad [%] | [6 empty] | Deckungsgrad [%]
518 | aération avec PAC air repris/fourni sans récup. de chaleur | 38 | [6 empty] | Heizung | Warmwasser | [5 empty] | Heizung | Warmwasser | [5 empty] | Heizung | Warmwasser | [5 empty] | Heizung | Warmwasser | [5 empty] | Heizung | Warmwasser
519 | Description installation (marque, type, etc.) |  |  |  | 0 |  |  |  | 1 | 0 |  | 0 | [6 empty] | 0 | [6 empty] | 0 | [6 empty] | 0
520 | COP annuel standard | - |  |  | 2.7 | [6 empty] | 0 |  | 2.7 |  |  |  |  | 0 |  | 2.7 |  |  |  |  | 0 |  | 2.7 |  |  |  |  | 0 |  | 2.7
521 | COP annuel calculé (annexe) | - | [8 empty] | 1
522 | COP annuel sélectionné | -
523 | Puiss. élec. moyenne absorbée par PAC | W | [8 empty] | 2 | 0 | [6 empty] | 0 | [6 empty] | 0 | [6 empty] | 0
524 | Puissance thermique nécessaire SIA 384/201 | kW | [8 empty] | 2 | 0 | [6 empty] | 0 | [6 empty] | 0 | [6 empty] | 0
525 | Température de départ du chauffage | °C | [8 empty] | 2 | 0 | [6 empty] | 0 | [6 empty] | 0 | [6 empty] | 0
526 | [11 empty] | 0 | [6 empty] | 0 | [6 empty] | 0 | [6 empty] | 0
527 | Electricité consommée (non pondérée) | kWh/m2 | [11 empty] | 0 |  | 0 | 0 |  |  |  | 0 |  | 0 | 0 |  |  |  | 0 |  | 0 | 0 |  |  |  | 0 |  | 0 | 0
528 | Chaleur produite | kWh/m2 | [11 empty] | 0 |  | 0 | 0 |  |  |  | 0 |  | 0 | 0 |  |  |  | 0 |  | 0 | 0 |  |  |  | 0 |  | 0 | 0
529 | [15 empty] | 0 | 0 | [5 empty] | 0 | 0 | [5 empty] | 0 | 0 | [5 empty] | 0 | 0
530
531 | [8 empty] | Deckungsgrad [%] | [6 empty] | Deckungsgrad [%] | [6 empty] | Deckungsgrad [%] | [6 empty] | Deckungsgrad [%] | [6 empty] | Deckungsgrad [%]
532 | aération air repris avec PAC (sans air fourni) | 39 | [6 empty] | Heizung | Warmwasser | [5 empty] | Heizung | Warmwasser | [5 empty] | Heizung | Warmwasser | [5 empty] | Heizung | Warmwasser | [5 empty] | Heizung | Warmwasser
533 | Description installation (marque, type, etc.) |  |  |  | 0 |  |  |  | 1 | 1 |  | 0 | [6 empty] | 0 | [6 empty] | 0 | [6 empty] | 0
534 | COP annuel standard | - |  |  | 2.5 | [6 empty] | 0 |  | 2.5 |  |  |  |  | 0 |  | 2.5 |  |  |  |  | 0 |  | 2.5 |  |  |  |  | 0 |  | 2.5
535 | COP annuel calculé (annexe) | - | [8 empty] | 1
536 | COP annuel sélectionné | -
537 | Puiss. élec. moyenne absorbée par PAC | W | [8 empty] | 2 | 0 | [6 empty] | 0 | [6 empty] | 0 | [6 empty] | 0
538 | Puissance thermique nécessaire SIA 384/201 | kW | [8 empty] | 2 | 0 | [6 empty] | 0 | [6 empty] | 0 | [6 empty] | 0
539 | Température de départ du chauffage | °C | [8 empty] | 2 | 0 | [6 empty] | 0 | [6 empty] | 0 | [6 empty] | 0
540 | [11 empty] | 0 | [6 empty] | 0 | [6 empty] | 0 | [6 empty] | 0
541 | Electricité consommée (non pondérée) | kWh/m2 | [11 empty] | 0 |  | 0 | 0 |  |  |  | 0 |  | 0 | 0 |  |  |  | 0 |  | 0 | 0 |  |  |  | 0 |  | 0 | 0
542 | Chaleur produite | kWh/m2 | [11 empty] | 0 |  | 0 | 0 |  |  |  | 0 |  | 0 | 0 |  |  |  | 0 |  | 0 | 0 |  |  |  | 0 |  | 0 | 0
543 | [15 empty] | 0 | 0 | [5 empty] | 0 | 0 | [5 empty] | 0 | 0 | [5 empty] | 0 | 0
544
545 | [8 empty] | Deckungsgrad [%] | [6 empty] | Deckungsgrad [%] | [6 empty] | Deckungsgrad [%] | [6 empty] | Deckungsgrad [%] | [6 empty] | Deckungsgrad [%]
546 | PAC compacte avec air fourni et ECS | 40 | [6 empty] | Heizung | Warmwasser | [5 empty] | Heizung | Warmwasser | [5 empty] | Heizung | Warmwasser | [5 empty] | Heizung | Warmwasser | [5 empty] | Heizung | Warmwasser
547 | Description installation (marque, type, etc.) |  |  |  | 0 |  |  |  | 1 | 1 |  | 0 | [6 empty] | 0 | [6 empty] | 0 | [6 empty] | 0
548 | COP annuel standard | - |  |  | 2.3 | [6 empty] | 0 |  | 2.3 |  |  |  |  | 0 |  | 2.3 |  |  |  |  | 0 |  | 2.3 |  |  |  |  | 0 |  | 2.3
549 | COP annuel calculé (annexe) | - | [8 empty] | 1
550 | COP annuel sélectionné | -
551 | Puiss. élec. moyenne absorbée par PAC | W | [8 empty] | 2 | 0 | [6 empty] | 0 | [6 empty] | 0 | [6 empty] | 0
552 | Puissance thermique nécessaire SIA 384/2 | kW | [8 empty] | 2 | 0 | [6 empty] | 0 | [6 empty] | 0 | [6 empty] | 0
553 | Température de départ du chauffage | °C | [8 empty] | 2 | 0 | [6 empty] | 0 | [6 empty] | 0 | [6 empty] | 0
554 | [11 empty] | 0 | [6 empty] | 0 | [6 empty] | 0 | [6 empty] | 0
555 | Electricité consommée (non pondérée) | kWh/m2 | [11 empty] | 0 |  | 0 | 0 |  |  |  | 0 |  | 0 | 0 |  |  |  | 0 |  | 0 | 0 |  |  |  | 0 |  | 0 | 0
556 | Chaleur produite | kWh/m2 | [11 empty] | 0 |  | 0 | 0 |  |  |  | 0 |  | 0 | 0 |  |  |  | 0 |  | 0 | 0 |  |  |  | 0 |  | 0 | 0
557 | [15 empty] | 0 | 0 | [5 empty] | 0 | 0 | [5 empty] | 0 | 0 | [5 empty] | 0 | 0
558
559 | [8 empty] | Deckungsgrad [%] | [6 empty] | Deckungsgrad [%] | [6 empty] | Deckungsgrad [%] | [6 empty] | Deckungsgrad [%] | [6 empty] | Deckungsgrad [%]
560 | PAC compacte avec air fourni/ECS sans récup., chauffage | 41 | [6 empty] | Heizung | Warmwasser | [5 empty] | Heizung | Warmwasser | [5 empty] | Heizung | Warmwasser | [5 empty] | Heizung | Warmwasser | [5 empty] | Heizung | Warmwasser
561 | Description installation (marque, type, etc.) |  |  |  | 0 |  |  |  | 1 | 0 |  | 0 | [6 empty] | 0 | [6 empty] | 0 | [6 empty] | 0
562 | COP annuel standard | - |  |  | 2.7 | [6 empty] | 0 |  | 2.7 |  |  |  |  | 0 |  | 2.7 |  |  |  |  | 0 |  | 2.7 |  |  |  |  | 0 |  | 2.7
563 | COP annuel calculé (annexe) | - | [8 empty] | 1
564 | COP annuel sélectionné | -
565 | Puiss. élec. moyenne absorbée par PAC | W | [8 empty] | 2 | 0 | [6 empty] | 0 | [6 empty] | 0 | [6 empty] | 0
566 | Puissance thermique nécessaire SIA 384/201 | kW | [8 empty] | 2 | 0 | [6 empty] | 0 | [6 empty] | 0 | [6 empty] | 0
567 | Température de départ du chauffage | °C | [8 empty] | 2 | 0 | [6 empty] | 0 | [6 empty] | 0 | [6 empty] | 0
568 | [11 empty] | 0 | [6 empty] | 0 | [6 empty] | 0 | [6 empty] | 0
569 | Electricité consommée (non pondérée) | kWh/m2 | [11 empty] | 0 |  | 0 | 0 |  |  |  | 0 |  | 0 | 0 |  |  |  | 0 |  | 0 | 0 |  |  |  | 0 |  | 0 | 0
570 | Chaleur produite | kWh/m2 | [11 empty] | 0 |  | 0 | 0 |  |  |  | 0 |  | 0 | 0 |  |  |  | 0 |  | 0 | 0 |  |  |  | 0 |  | 0 | 0
571 | [15 empty] | 0 | 0 | [5 empty] | 0 | 0 | [5 empty] | 0 | 0 | [5 empty] | 0 | 0
572
573 | [8 empty] | Deckungsgrad [%] | [6 empty] | Deckungsgrad [%] | [6 empty] | Deckungsgrad [%] | [6 empty] | Deckungsgrad [%] | [6 empty] | Deckungsgrad [%]
574 | PAC compacte avec air fourni/ECS sans récup., seul. ECS | 42 | [6 empty] | Heizung | Warmwasser | [5 empty] | Heizung | Warmwasser | [5 empty] | Heizung | Warmwasser | [5 empty] | Heizung | Warmwasser | [5 empty] | Heizung | Warmwasser
575 | Description installation (marque, type, etc.) |  |  |  | 0 |  |  |  | 0 | 1 |  | 0 | [6 empty] | 0 | [6 empty] | 0 | [6 empty] | 0
576 | COP annuel standard | - |  |  | 2.5 | [6 empty] | 0 |  | 2.5 |  |  |  |  | 0 |  | 2.5 |  |  |  |  | 0 |  | 2.5 |  |  |  |  | 0 |  | 2.5
577 | COP annuel calculé (annexe) | - | [8 empty] | 1
578 | COP annuel sélectionné | -
579 | Puiss. élec. moyenne absorbée par PAC | W | [8 empty] | 2 | 0 | [6 empty] | 0 | [6 empty] | 0 | [6 empty] | 0
580 | [10 empty] | 2 | 0 | [6 empty] | 0 | [6 empty] | 0 | [6 empty] | 0
581 | [10 empty] | 2 | 0 | [6 empty] | 0 | [6 empty] | 0 | [6 empty] | 0
582 | [11 empty] | 0 | [6 empty] | 0 | [6 empty] | 0 | [6 empty] | 0
583 | Electricité consommée (non pondérée) | kWh/m2 | [11 empty] | 0 |  | 0 | 0 |  |  |  | 0 |  | 0 | 0 |  |  |  | 0 |  | 0 | 0 |  |  |  | 0 |  | 0 | 0
584 | Chaleur produite | kWh/m2 | [11 empty] | 0 |  | 0 | 0 |  |  |  | 0 |  | 0 | 0 |  |  |  | 0 |  | 0 | 0 |  |  |  | 0 |  | 0 | 0
585 | [15 empty] | 0 | 0 | [5 empty] | 0 | 0 | [5 empty] | 0 | 0 | [5 empty] | 0 | 0
586
587 | [8 empty] | Deckungsgrad [%] | [6 empty] | Deckungsgrad [%] | [6 empty] | Deckungsgrad [%] | [6 empty] | Deckungsgrad [%] | [6 empty] | Deckungsgrad [%]
588 | Biomasse, connectée au réseau hydraulique | 43 | [6 empty] | Heizung | Warmwasser | [5 empty] | Heizung | Warmwasser | [5 empty] | Heizung | Warmwasser | [5 empty] | Heizung | Warmwasser | [5 empty] | Heizung | Warmwasser
589 | Description installation (marque, type, etc.) |  |  |  | 0 |  |  |  | 1 | 1 |  | 0 | [6 empty] | 0 | [6 empty] | 0 | [6 empty] | 0
590 | Fraction utile standard | % |  |  | 75 | [6 empty] | 0 |  | 75 |  |  |  |  | 0 |  | 75 |  |  |  |  | 0 |  | 75 |  |  |  |  | 0 |  | 75
591 | Fraction utile calculée (annexe) | % | [8 empty] | 1
592 | Fraction utile sélectionnée | %
593 | Accumulateur existant? | ja/nein | [8 empty] | 1 | 0 | [6 empty] | 0 | [6 empty] | 0 | [6 empty] | 0
594 | Production de chaleur par la biomasse | kWh/a | [8 empty] | 1 | 0 | [6 empty] | 0 | [6 empty] | 0 | [6 empty] | 0
595 | Température de départ du chauffage | °C | [8 empty] | 2 | 0 | [6 empty] | 0 | [6 empty] | 0 | [6 empty] | 0
596 | [10 empty] | 2 | 0 | [6 empty] | 0 | [6 empty] | 0 | [6 empty] | 0
597 | [15 empty] | 0 | 0 | [5 empty] | 0 | 0 | [5 empty] | 0 | 0 | [5 empty] | 0 | 0
598 | Chaleur produite | kWh/m2 | [11 empty] | 0 |  | 0 | 0 |  |  |  | 0 |  | 0 | 0 |  |  |  | 0 |  | 0 | 0 |  |  |  | 0 |  | 0 | 0
599 | Energie consommée (non pondérée) | kWh/m2 | [11 empty] | #VALUE! |  | 0 | 0 |  |  |  | #VALUE! |  | 0 | 0 |  |  |  | #VALUE! |  | 0 | 0 |  |  |  | #VALUE! |  | 0 | 0
600
601 | [8 empty] | Deckungsgrad [%] | [6 empty] | Deckungsgrad [%] | [6 empty] | Deckungsgrad [%] | [6 empty] | Deckungsgrad [%] | [6 empty] | Deckungsgrad [%]
602 | Erzeugung B | 44 | [6 empty] | Heizung | Warmwasser | [5 empty] | Heizung | Warmwasser | [5 empty] | Heizung | Warmwasser | [5 empty] | Heizung | Warmwasser | [5 empty] | Heizung | Warmwasser
603 | Description installation (marque, type, etc.) |  |  |  | 0 |  |  |  | 1 | 1 |  | 0 | [6 empty] | 0 | [6 empty] | 0 | [6 empty] | 0
604 | COP annuel standard | - |  |  | 100 | [6 empty] | 0 |  | 100 |  |  |  |  | 0 |  | 100 |  |  |  |  | 0 |  | 100 |  |  |  |  | 0 |  | 100
605 | COP annuel calculé (annexe) | - | [8 empty] | 1
606 | COP annuel sélectionné | -
607 | Puiss. élec. moyenne absorbée par PAC | W | [8 empty] | 2 | 0 | [6 empty] | 0 | [6 empty] | 0 | [6 empty] | 0
608 | Puissance thermique nécessaire SIA 384/2 | kW | [8 empty] | 2 | 0 | [6 empty] | 0 | [6 empty] | 0 | [6 empty] | 0
609 | Température de départ du chauffage | °C | [8 empty] | 2 | 0 | [6 empty] | 0 | [6 empty] | 0 | [6 empty] | 0
610 | [11 empty] | 0 | [6 empty] | 0 | [6 empty] | 0 | [6 empty] | 0
611 | Electricité consommée (non pondérée) | kWh/m2 | [11 empty] | 0 |  | 0 | 0 |  |  |  | 0 |  | 0 | 0 |  |  |  | 0 |  | 0 | 0 |  |  |  | 0 |  | 0 | 0
612 | Chaleur produite | kWh/m2 | [11 empty] | 0 |  | 0 | 0 |  |  |  | 0 |  | 0 | 0 |  |  |  | 0 |  | 0 | 0 |  |  |  | 0 |  | 0 | 0
613 | [15 empty] | 0 | 0 | [5 empty] | 0 | 0 | [5 empty] | 0 | 0 | [5 empty] | 0 | 0
614
615 | [8 empty] | Deckungsgrad [%] | [6 empty] | Deckungsgrad [%] | [6 empty] | Deckungsgrad [%] | [6 empty] | Deckungsgrad [%] | [6 empty] | Deckungsgrad [%]
616 | Erzeugung C | 45 | [6 empty] | Heizung | Warmwasser | [5 empty] | Heizung | Warmwasser | [5 empty] | Heizung | Warmwasser | [5 empty] | Heizung | Warmwasser | [5 empty] | Heizung | Warmwasser
617 | Description installation (marque, type, etc.) |  |  |  | 0 |  |  |  | 1 | 0 |  | 0 | [6 empty] | 0 | [6 empty] | 0 | [6 empty] | 0
618 | COP annuel standard | - |  |  | 100 | [6 empty] | 0 |  | 100 |  |  |  |  | 0 |  | 100 |  |  |  |  | 0 |  | 100 |  |  |  |  | 0 |  | 100
619 | COP annuel calculé (annexe) | - | [8 empty] | 1
620 | COP annuel sélectionné | -
621 | Puiss. élec. moyenne absorbée par PAC | W | [8 empty] | 2 | 0 | [6 empty] | 0 | [6 empty] | 0 | [6 empty] | 0
622 | Puissance thermique nécessaire SIA 384/2 | kW | [8 empty] | 2 | 0 | [6 empty] | 0 | [6 empty] | 0 | [6 empty] | 0
623 | Température de départ du chauffage | °C | [8 empty] | 2 | 0 | [6 empty] | 0 | [6 empty] | 0 | [6 empty] | 0
624 | [11 empty] | 0 | [6 empty] | 0 | [6 empty] | 0 | [6 empty] | 0
625 | Electricité consommée (non pondérée) | kWh/m2 | [11 empty] | 0 |  | 0 | 0 |  |  |  | 0 |  | 0 | 0 |  |  |  | 0 |  | 0 | 0 |  |  |  | 0 |  | 0 | 0
626 | Chaleur produite | kWh/m2 | [11 empty] | 0 |  | 0 | 0 |  |  |  | 0 |  | 0 | 0 |  |  |  | 0 |  | 0 | 0 |  |  |  | 0 |  | 0 | 0
627 | [15 empty] | 0 | 0 | [5 empty] | 0 | 0 | [5 empty] | 0 | 0 | [5 empty] | 0 | 0
628
629 | [8 empty] | Deckungsgrad [%] | [6 empty] | Deckungsgrad [%] | [6 empty] | Deckungsgrad [%] | [6 empty] | Deckungsgrad [%] | [6 empty] | Deckungsgrad [%]
630 | Erzeugung D | 46 | [6 empty] | Heizung | Warmwasser | [5 empty] | Heizung | Warmwasser | [5 empty] | Heizung | Warmwasser | [5 empty] | Heizung | Warmwasser | [5 empty] | Heizung | Warmwasser
631 | Description installation (marque, type, etc.) |  |  |  | 0 |  |  |  | 0 | 1 |  | 0 | [6 empty] | 0 | [6 empty] | 0 | [6 empty] | 0
632 | COP annuel standard | - |  |  | 100 | [6 empty] | 0 |  | 100 |  |  |  |  | 0 |  | 100 |  |  |  |  | 0 |  | 100 |  |  |  |  | 0 |  | 100
633 | COP annuel calculé (annexe) | - | [8 empty] | 1
634 | COP annuel sélectionné | -
635 | Puiss. élec. moyenne absorbée par PAC | W | [8 empty] | 2 | 0 | [6 empty] | 0 | [6 empty] | 0 | [6 empty] | 0
636 | [10 empty] | 2 | 0 | [6 empty] | 0 | [6 empty] | 0 | [6 empty] | 0
637 | [10 empty] | 2 | 0 | [6 empty] | 0 | [6 empty] | 0 | [6 empty] | 0
638 | [11 empty] | 0 | [6 empty] | 0 | [6 empty] | 0 | [6 empty] | 0
639 | Electricité consommée (non pondérée) | kWh/m2 | [11 empty] | 0 |  | 0 | 0 |  |  |  | 0 |  | 0 | 0 |  |  |  | 0 |  | 0 | 0 |  |  |  | 0 |  | 0 | 0
640 | Chaleur produite | kWh/m2 | [11 empty] | 0 |  | 0 | 0 |  |  |  | 0 |  | 0 | 0 |  |  |  | 0 |  | 0 | 0 |  |  |  | 0 |  | 0 | 0
641 | [15 empty] | 0 | 0 | [5 empty] | 0 | 0 | [5 empty] | 0 | 0 | [5 empty] | 0 | 0
642

## Standardwerte (hidden)
[15 empty] | nurBadnutzung | FALSE | Bueronutzung | FALSE | [6 empty] | MINERGIE, Version 2016, à utiliser jusqu'au 31. 12. 2016 | [28 empty] | Formulaire de demande
| Klima: | [6 empty] | Catégories: |  |  |  | Besoin de chaleur standard qhs: | 0 | MJ/m2 |  |  | Schulnutzung | FALSE |  | Production de chaleur: | [9 empty] | Exigences supplémentaires:
[12 empty] | Erreur de zone: | 0 | (0: noch keine gültige Eingabe) |  |  | Verkaufsnutzung | FALSE | [35 empty] | Canton | Emolument MINERGIE |  |  | Utilisation simple: | Utilisation multiple: |  |  |  | Calcul des émoluments |  |  |  |  | Einzelanwendung EFH: | FALSE | EFH / MFH: | FALSE | REFH: | FALSE
| Station climat.: | 0 | 0 | 0 | m/mer | 0 |  | Catégorie | Zone1 = |  | Zone2 = |  | Zone3 = |  | Zone4 = |  | Bad-Mischn. | FALSE |  | Production de chaleur |  | Fraction utile | Pondération | 1=Oui |  | Reihenfolge | Minergie-A | Minergie-A | Minergie-A | MINERGIE-P | Exigence supplémentaire | 1 | 2 | 3 | 4 | 5 | 6 | 7 | 8 | 9 | 10 | 11 | 12 | 13 |  |  | Auswahl | Auswahl | Auswahl | Auswahl | Auswahl | Bemerkung (Kurzform) | 1 |  |  |  |  | SRE [m2] | SRE [m2] | jusque | Texte d'erreur |  |  |  | Zusatzgebäude: | 0 |  | Zone 1 | Zone 2 | Zone 3 | Zone 4 | Reduktion: | FALSE
| Station | Canton | Zone | Suppl. climat | Altitude | Temp. |  |  | EBF1 = | 0 | EBF2 = | 0 | EBF3 = | 0 | EBF4 = | 0 | WWSoll | FALSE | Text in Pulldown (eff. Reihenf.) | Texte sommaire: | Texte | h | g | ECS | chauffage | in Pulldown | Biomasse, hydr. | therm. Solar | PV |  |  |  | Hab. collectif | Hab. individuel | Admin. | Ecoles | Commerce | Restaur. | Lieux rassemb. | Hôpitaux | Industrie | Dépôts | Inst. sport. |  | Neubau | Altbau | Zone 1 | Zone 2 | Zone 3 | Zone 4 | gesamt |  | 2 | Argovie | TRUE |  | 1 | [5 empty] | Auswahl: |  |  | Einzelanwendung: |  | 0 | 0 | 0 | 0 |  | FALSE
|  |  | climatique | kWh/m2a | m/mer | moy.annuelle |  |  | EBFo1 = | 0 | EBFo2 = | 0 | EBFo3 = | 0 | EBFo4 = | 0 | FALSE | [8 empty] | 1 | FALSE | FALSE | FALSE | 1 | Appareils électroménagers | [13 empty] | 1 | 0 | 1 | 1 | 1 | 1 | 4 | Appareils ménagers label A / réfrigérateurs A+ | 3 | Appenzell Rhodes-Intérieures | TRUE |  | 2 | < 500 m2 | <= 2000 m2 | 500 |  |  | 0 |  |  | Mehrfachanwendung: |  | 0 | 0 | 0 | 0 |  | FALSE
1 | [7 empty] | Valeur limite | Hg0 | DHg | Qww | Surface par personne | Aération | Renouv.air std | MINERGIE (nouveau) | MINERGIE (ancien) | Bonus EC | MINERGIE | Chauffage au mazout | Chauff. au mazout | Chauffage au mazout | 85 | 1 | 1 | 1 | 2 | FALSE | FALSE | FALSE | 1 | Eclairage | [13 empty] | 1 | 1 | 0 | 0 | 0 | 0 | 0 | Calcul au moyen de l'outil SIA 380/4 | 4 | Appenzell Rhodes-Extérieures | TRUE |  | 3 | < 2000 m2 | > 2000 m2 | 2000 | Double entrée: il n'y a qu'un seul choix possible! |  | Gebühr für DEFH pro Einheit: |  | 1750 |  | Einzel- | Einzel- | Einzel- | Einzel- |  | Mehrfach- | Mehrfach- | Mehrfach- | bar: 1 to 13
2 | [8 empty] | [MJ/m2a] | [MJ/m2a] | [MJ/m2a] | [m2/P] | (Tab links) | [m3/m2/h] | [kWh/m2] | [kWh/m2] | possible? | avec ECS | Mazout à condens., seul. chauffage | Chauff. au mazout condensation | Mazout à condens., seul. chauffage | 91 | 1 |  | 1 | 3 | FALSE | FALSE | FALSE | 1 | Eau chaude | [13 empty] | 1 | 1 | 0 | 0 | 0 | 0 | 0 | Si > 10 kWh/m2: 20% avec énergie renouvelable | 5 | Berne | TRUE |  | 4 | < 5000 m2 | nouv. réalisation | 5000 |  |  | Zusatzlabel Mehrfachanwen. |  | 500 |  | anwendung | anwendung | anwendung | anwendung |  | anwendung | anwendung | anwendung | bar: 1 to 13
3 | [6 empty] | 1 | [5 empty] | 1 |  |  |  | FALSE | TRUE | Mazout à condens., seul. eau chaude | Chauff. mazout cond. eau chaude | Mazout à condens., seul. eau chaude | 88 | 1 | 1 |  | 4 | FALSE | FALSE | FALSE | 1 | Rejets de chaleur issue de la production de froid | [13 empty] | 1 | 1 | 0 | 0 | 0 | 0 | 0 | Y a-t-il des rejets de chaleur ? | 6 | Bâle-Campagne | TRUE |  | 5 | > 5000 m2 |  | 999999 |  |  | Gebühr REFH MINERGIE-P |  | 0 | EBF: | < 500m2 | < 2000m2 | < 5000m2 | > 5000m2 | EBF: | < 2000m2 | > 2000m2 | Neuerstellung | bar: 1 to 13
4 | [6 empty] | 2 | Hab. collectif | 55 | 65 | 75 | 40 | 2 | 0.7 | 38 | 60 | FALSE | TRUE | Chauffage au gaz | Chauff. au gaz | Chauffage au gaz | 85 | 1 | 1 | 1 | 5 | FALSE | FALSE | FALSE | 1 | Rejets de chaleur | [13 empty] | 1 | 1 | 0 | 0 | 0 | 0 | 0 | Y a-t-il des rejets de chaleur ? | 7 | Bâle-Ville | TRUE |  | 6 | bar: 1 to 13
5 | [6 empty] | 3 | Hab. individuel | 65 | 65 | 50 | 60 | 2 | 0.7 | 38 | 60 | FALSE | TRUE | Gaz à condens., seul. chauffage | Chauff. au gaz à condensation | Gaz à condens., seul. chauffage | 95 | 1 |  | 1 | 6 | FALSE | FALSE | FALSE | 1 | [14 empty] | 1 | 1 | 1 | 1 | 1 | 1 | 4 |  | 8 | Fribourg | TRUE |  | Sélectionné dans la demande: |  |  | Sélection dans l'entrée | Message d'erreur |  | I | Wohnen MFH |  |  | 2300 | 2500 | 4800 | 8500 |  | 3500 | 8500 | 0 | bar: 1 to 13
6 | [6 empty] | 4 | Admin. | 65 | 85 | 25 | 20 | 3 | 0.7 | 40 | 55 | FALSE | TRUE | Gaz à condens., seul. eau chaude | Chauff. gaz cond. eau chaude | Gaz à condens., seul. eau chaude | 92 | 1 | 1 |  | 7 | FALSE | FALSE | FALSE | 0 | Exploitation optimisée piscine couverte | [13 empty] | 1 | 1 | 0 | 0 | 0 | 0 | 0 | RC par PAC au niveau de l'aération, RC de l'eau du bain | 9 | Genève | TRUE |  |  | 0 | 0 | 1 |  |  | II | Wohnen EFH |  |  | 2300 | 2500 | 4800 | 8500 |  | 3500 | 8500 | 0 | bar: 1 to 13
7 | [6 empty] | 5 | Ecoles | 70 | 70 | 25 | 10 | 4 | 0.7 | 40 | 55 | FALSE | TRUE | Chauffe-eau à gaz | Chauffe-eau à gaz | Chauffe-eau à gaz | 70 | 1 | 1 |  | 8 | FALSE | FALSE | FALSE | 1 | Etanchéité à l'air de l'envelope | [13 empty] | 1 | 1 | 1 | 1 | 1 | 1 | 4 | Etanchéité à l'air n50,st < 0.6 (resp. 1.5) 1/h | 10 | Glaris | TRUE | [7 empty] | III | Verwaltung |  |  | 2500 | 2700 | 5400 | 10000 |  | 3900 | 10000 | 0
8 | [6 empty] | 6 | Commerce | 50 | 65 | 25 | 10 | 3 | 0.7 | 40 | 55 | FALSE | TRUE | Chauffage au bois | Chauffage au bois | Chauffage au bois | 75 | 0.7 | 1 | 1 | 9 | FALSE | FALSE | FALSE | Catégories sélectionnées | [22 empty] | 11 | Grison | TRUE | [7 empty] | IV | Schulen |  |  | 2500 | 2700 | 5400 | 10000 |  | 3900 | 10000 | 0
9 | [6 empty] | 7 | Restaur. | 95 | 75 | 0 | 5 | 3 | 1.2 | 45 | 65 | FALSE | FALSE | Chauffage aux granulés de bois (pellets) | Chauffage au bois (pellets) | Chauffage aux granulés de bois (pellets) | 85 | 0.7 | 1 | 1 | 10 | FALSE | FALSE | FALSE | Zone 1 | 1 | [21 empty] | 12 | Jura | TRUE |  | Fonction: |  |  | Publication: |  |  | V | Verkauf |  |  | 2500 | 2700 | 5400 | 10000 |  | 3900 | 10000 | 0
10 | [6 empty] | 8 | Lieux rassemb. | 95 | 75 | 50 | 5 | 3 | 1 | 40 | 60 | FALSE | TRUE | Chaleur à distance (min. 50% énergies renouvelables) | Chaleur à distance (>50% renouvelable) | Chaleur à distance (min. 50% énergies renouvelables) | 100 | 0.6 | 1 | 1 | 11 | FALSE | FALSE | FALSE | Zone 2 | 1 | [21 empty] | 13 | Lucerne | TRUE | [7 empty] | VI | Restaurants |  |  | 2500 | 2700 | 5400 | 10000 |  | 3900 | 10000 | 0
11 | [6 empty] | 9 | Hôpitaux | 80 | 80 | 100 | 30 | 3 | 1 | 70 | 85 | FALSE | TRUE | Chauff. électrique central à accumulation | Chauff. électrique central à accum. | Chauff. électrique central à accumulation | 93 | 2 |  | 1 | 12 | FALSE | FALSE | FALSE | Zone 3 | 1 | [21 empty] | 14 | Neuchâtel | TRUE |  |  |  |  | d'accord | pas d'accord |  | VII | Versammlungs-lokale |  |  | 2500 | 2700 | 5400 | 10000 |  | 3900 | 10000 | 0
12 | [6 empty] | 10 | Industrie | 60 | 70 | 25 | 20 | 3 | 0.7 | 20 | 40 | FALSE | TRUE | Chauff. électrique direct | Chauff. électrique direct | Chauff. électrique direct | 100 | 2 |  | 1 | 13 | FALSE | FALSE | FALSE | Zone 4 | 1 | [21 empty] | 15 | Nidwald | TRUE |  | Architecte | Planificat. CVS | Architecte |  |  |  | VIII | Spitäler |  |  | 2500 | 2700 | 5400 | 10000 |  | 3900 | 10000 | 0
13 | [6 empty] | 11 | Dépôts | 60 | 70 | 5 | 100 | 3 | 0.3 | 20 | 35 | FALSE | TRUE | Chauffe-eau électrique | Chauffe-eau électrique | Chauffe-eau électrique | 90 | 2 | 1 |  | 14 | FALSE | FALSE | FALSE | [23 empty] | 16 | Obwald | TRUE |  | Planificateur | Conseiller | Planificateur | TRUE | FALSE |  | IX | Industrie |  |  | 2500 | 2700 | 5400 | 10000 |  | 3900 | 10000 | 0
14 | [6 empty] | 12 | Inst. sport. | 75 | 70 | 0 | 20 | 3 | 0.7 | 25 | 40 | FALSE | FALSE | Couplage chaleur force (fossile) – part thermique et électrique | CCF - fraction thermique + électrique | Couplage chaleur force (fossile) – part thermique et électrique |  | 1 | 1 | 1 | 15 | FALSE | FALSE | FALSE | Distribution de chaleur | [22 empty] | 17 | St-Gall | TRUE |  | Entr. générale | Entr. générale | Maître d'ouvrage |  |  |  | X | Lager |  |  | 2500 | 2700 | 5400 | 10000 |  | 3900 | 10000 | 0
15 | [6 empty] | 13 |  | 70 | 90 | 0 | 20 | 3 | 0.7 | 0 | 0 | FALSE | FALSE | Couplage chaleur force (au bois) – part thermique et électrique | CCF au bois - fraction therm.+électrique | Couplage chaleur force (au bois) – part thermique et électrique |  | 0.7 | 1 | 1 | 16 | TRUE | FALSE | FALSE | [23 empty] | 18 | Schaffhouse | TRUE |  | 0 | 0 | Entr. générale |  |  |  | XI | Sportbauten |  |  | 2500 | 2700 | 5400 | 10000 |  | 3900 | 10000 | 0
16 | [16 empty] | Industrienutzung: | FALSE | PAC sur air extérieur, seul. chauffage | PAC air/eau, chauffage | PAC sur air extérieur, seul. chauffage | 2.3 | 2 |  | 1 | 17 | FALSE | FALSE | FALSE | System: | Auswahl | 3: Pulldown: | [8 empty] | 19 | Soleure | TRUE |  |  |  | 0 |  |  |  | XII | Hallenbäder |  |  | 2500 | 2700 | 5400 | 10000 |  | 3900 | 10000 | 0
17 | [7 empty] | Aération standard |  | Zone1 | Débit d'air neuf standard |  | 0 | Zone2 | Débit d'air neuf standard |  | 0 |  | PAC sur air extérieur, seul. eau chaude | PAC air/eau, ECS | PAC sur air extérieur, seul. eau chaude | 2.3 | 2 | 1 |  | 18 | FALSE | FALSE | FALSE |  | Zone 1 | 1: 0 | [8 empty] | 20 | Schwytz | TRUE |  | Ausrichtung Hauptfenster: |  | Nachzertifizierung:
18 | [7 empty] | 1 |  | Catégorie: | 1 |  | 0 | Catégorie: | 1 |  | 0 |  | PAC, sonde géothermique, seul. chauffage | PAC sonde géotherm., chauff. | PAC, sonde géothermique, seul. chauffage | 3.1 | 2 |  | 1 | 19 | FALSE | FALSE | FALSE | par le sol | Zone 2 | 1: 0; 3: oui | [8 empty] | 21 | Thurgovie | TRUE |  | Est: | 0 | FALSE |  |  |  | MINERGIE - P
19 | [7 empty] | 2 | non | Aération: |  |  |  | Aération: |  |  |  |  | PAC, sonde géotherm., seul. eau chaude | PAC sonde géotherm., eau chaude | PAC, sonde géotherm., seul. eau chaude | 2.7 | 2 | 1 |  | 20 | FALSE | FALSE | FALSE | par le plafond | Zone 3 | 1: 0; 3: non | [8 empty] | 22 | Tessin | TRUE |  | Sud: | 0 | Doppelt:
20 | [7 empty] | 3 | oui | Bonus EC: | FALSE | MIN avec EC? | TRUE | Bonus EC: | FALSE | MIN avec EC? | TRUE |  | PAC, eaux usées, seul. chauffage | PAC eaux usées (directe), chauff. | PAC, eaux usées, seul. chauffage |  | 2 |  | 1 | 21 | FALSE | FALSE | FALSE | corps chauffe | Zone 4 | 1: 0 | [8 empty] | 23 | Uri | TRUE |  | Ouest: | 0 | FALSE |  | 2 |  | Auswahl Minergie oder Minergie-P
21 | [7 empty] | Zone1: | 1 | Zone3 | Débit d'air neuf standard |  | 0 | Zone4 | Débit d'air neuf standard |  | 0 |  | PAC, eaux usées, seul. eau chaude | PAC eaux usées (directe), ECS | PAC, eaux usées, seul. eau chaude |  | 2 | 1 |  | 22 | FALSE | FALSE | FALSE | intégré à un élément | [22 empty] | 24 | Vaud | TRUE |  | 2016 | Version | [8 empty] | Erdregister |  | Text Zo1 | Text Zo2 | Text Zo3 | Text Zo4 |  | Luftheizung?
22 | [7 empty] | Zone2: | 1 | Catégorie: | 1 |  | 0 | Catégorie: | 1 |  | 0 |  | PAC, eau de surface, seul. chauff. | PAC eau surface, chauff. | PAC, eau de surface, seul. chauff. | 2.7 | 2 |  | 1 | 23 | FALSE | FALSE | FALSE | à air | [22 empty] | 25 | Valais | TRUE |  | Minergie Eco | Verkauf | Doppelantag | Für Online Plattform |  | 2 | Minergie-P ? | TRUE | 2 |  | Zone1 | FALSE | [5 empty] | FALSE
23 | [7 empty] | Zone3: | 1 | Aération: |  |  |  | Aération: |  |  |  |  | PAC, eau de surface, seul. eau chaude | PAC eau surface, ECS | PAC, eau de surface, seul. eau chaude | 2.8 | 2 | 1 |  | 24 | FALSE | FALSE | FALSE | combinaison | [22 empty] | 26 | Zoug | TRUE |  | Nachweis | Ökolog. MW | ME-A / ME-P |  |  |  | Justificatif pour demande MINERGIE |  |  |  | Zone2 | FALSE
24 | [7 empty] | Zone4: | 1 | Bonus EC: | FALSE | MIN avec EC? | TRUE | Bonus EC: | FALSE | MIN avec EC? | TRUE |  | PAC, eau souterraine, direct, seul. chauff. | PAC eau souterr., direct, chauff. | PAC, eau souterraine, direct, seul. chauff. | 3.2 | 2 |  | 1 | 25 | FALSE | FALSE | FALSE | [23 empty] | 27 | Zurich | TRUE | [7 empty] | Justificatif pour demande MINERGIE - P |  |  |  | Zone3 | FALSE
25 | [18 empty] | PAC, eau souterraine, direct, eau chaude | PAC eau souterr., direct, ECS | PAC, eau souterraine, direct, eau chaude | 2.9 | 2 | 1 |  | 26 | FALSE | FALSE | FALSE | Plausibilité et messages sur page "Entrées" | [22 empty] | 28 | Principauté du Liechtenstein | TRUE |  | Oui | Oui | Oui |  |  |  | Justificatif pour demande MINERGIE - A |  |  |  | Zone4 | FALSE
26 | [7 empty] | Valeurs limite: |  |  | Aération: | [7 empty] | PAC, eau souterraine, indirect, chauffage | PAC eau sout., indirect, chauff. | PAC, eau souterraine, indirect, chauffage | 2.7 | 2 |  | 1 | 27 | FALSE | FALSE | FALSE | [23 empty] | 29 | spécial | TRUE |  | Non | Non | Non |  |  |  | Justificatif pour demande MINERGIE - P | [11 empty] | Reduktionsfaktor Lüftungsverluste
27 | [18 empty] | PAC, eau souterraine, indirect, eau chaude | PAC eau sout., indirect, ECS | PAC, eau souterraine, indirect, eau chaude | 2.7 | 2 | 1 |  | 28 | FALSE | FALSE | FALSE |  | Texte | zone1 |  | zone2 |  | zone3 |  | zone4 | [14 empty] | 0 |  | TRUE |  | 0 | 0 | 0 |  |  |  | Minergie-A ? | FALSE | [10 empty] | Zone 1 | Zone 2 | Zone 3 | Zone 4 | Zone 1 | Zone 2 | Zone 3 | Zone 4
28 | [7 empty] | Val.lim.Qh.li0 [MJ/m2] |  |  | Sélection aération: |  |  |  | Sél. menus déroulants: |  |  | Fehlermld | PAC, registre terrestre, seul. chauffage | PACregistre terrestre, chauff. | PAC, registre terrestre, seul. chauffage | 2.9 | 2 |  | 1 | 29 | FALSE | FALSE | FALSE | [24 empty] | Catégories: | pour Minergie-P | Minergie-A | [6 empty] | Zertifiziertes Lüftungsgerät? |  |  |  |  | Wirkungsgrad Erdregister hLER | [5 empty] | Erdreich-Wärmeübertrager | bar: Reduktionsfaktor Lüftungsverluste Zone 1 to Reduktionsfaktor Lüftungsverluste Zone 4
29 | [7 empty] | Zone1: | 0 | 1 |  |  |  |  | Lüftung Zone1: | 1 |  | 0 | PAC, registre terrestre, seul. eau chaude | PAC registre terrestre, ECS | PAC, registre terrestre, seul. eau chaude | 2.7 | 2 | 1 |  | 30 | FALSE | FALSE | FALSE |  | Calcul simple admissible | TRUE |  | TRUE |  | TRUE |  | TRUE | [14 empty] | 0 | [9 empty] | Auswahl: | Zone1 | 1 | FALSE |  |  |  | Zone 1 | 1 | 0% |  | Pas de puits canadien | 1 | 1 | 1 | 1 | Pas de puits canadien | Pas de puits canadien | Pas de puits canadien | Pas de puits canadien
30 | [7 empty] | Zone2: | 0 | 2 | Aération douce avec RC |  |  | a.d. + RC | Lüftung Zone2: | 1 |  | 0 | aération avec PAC air repris/fourni et récup. de chaleur | Solaire therm., chauff. | Solaire thermique, seul chauffage | 100 | 0 |  | 1 | 37 | FALSE | TRUE | FALSE |  | Catégorie du bâtiment a été sélectionnée | FALSE |  | FALSE |  | FALSE |  | FALSE | [14 empty] | 1 | [9 empty] | non | Zone2 | 1 | FALSE |  | standard, P:1-1.5m, env. 40m | 20% | Zone 2 | 1 | 0% |  | Terrain - air (règle du pouce) | 1 | 1 | 1 | 1 | Terrain - air (règle du pouce) | Terrain - air (règle du pouce) | Terrain - air (règle du pouce) | Terrain - air (règle du pouce)
31 | [7 empty] | Zone3: | 0 | 3 | a.d et PAC sur l'air évacué |  |  | a.d. + PAC | Lüftung Zone3: | 1 |  | 0 | aération avec PAC air repris/fourni sans récup. de chaleur | Solaire therm., ECS | Solaire thermique, eau chaude | 100 | 0 | 1 |  | 38 | FALSE | TRUE | FALSE |  | Calcul admissible avec des valeurs standard | TRUE |  | TRUE |  | TRUE |  | TRUE | [14 empty] | 2 | Hab. collectif | Hab. collectif | Hab. collectif | [6 empty] | oui | Zone3 | 1 | FALSE |  | P:1.5-2m, L >40m, >8m sous maison | 33% | Zone 3 | 1 | 0% |  | Terrain - air, calcul séparé | 1 | 1 | 1 | 1 | Terrain - air, calcul séparé | Terrain - air, calcul séparé | Terrain - air, calcul séparé | Terrain - air, calcul séparé
32 | [7 empty] | Zone4: | 0 | 4 | Extr. d'air avec prises d'air neuf |  |  | simple flux | Lüftung Zone4: | 1 |  | 0 | aération air repris avec PAC (sans air fourni) | Solaire therm. chauff. + EC | Solaire thermique, chauffage + eau chaude | 100 | 0 | 1 | 1 | 39 | FALSE | TRUE | FALSE |  | Présenter la sélection des valeurs standard | FALSE |  | FALSE |  | FALSE |  | FALSE | [14 empty] | 3 | Hab. individuel | Hab. individuel | Hab. individuel | [7 empty] | Zone4 | 1 | FALSE |  | P:1-1.5m, L:20-35m, >8m sous maison | 20% | Zone 4 | 1 | 0% |  | Terrain - saumure | 1 | 1 | 1 | 1 | Terrain - saumure | Terrain - saumure | Terrain - saumure | Terrain - saumure
33 | [9 empty] | 5 | Extraction d'air avec PAC |  |  | PAC+simple flux | Nouvelle construction: | 1 | 1 | 0 | PAC compacte avec air fourni et ECS | Solaire photovoltaïque | Solaire photovoltaïque |  | 2 |  |  | 40 | FALSE | FALSE | TRUE |  | Sélection des valeurs standard | [21 empty] | 4 | Admin. | Admin. | [18 empty] | Sonde géothermique | 1 | 1 | 1 | 1 | Sonde géothermique | Sonde géothermique | Sonde géothermique | Sonde géothermique
34 | [7 empty] | Val.lim.DQh,li [MJ/m2] |  | 6 | Aération douce par pièce |  |  | par pièce |  |  |  |  | PAC compacte avec air fourni/ECS sans récup., chauffage | Autres | Autres |  | 1 | 1 | 1 | 41 | FALSE | FALSE | FALSE | [23 empty] | 5 | Ecoles | Ecoles | [10 empty] | Minergie-P | V'/EBFo | Minergie-P | max. spez. | Betriebszeit | nL50 | Anetto / | bar: Reduktionsfaktor Lüftungsverluste Zone 1 to Reduktionsfaktor Lüftungsverluste Zone 4
35 | [7 empty] | Zone1: | 0 | 7 | Aération autom. par les fenêtres |  |  | aut. fenêtre |  | oui | oui |  | PAC compacte avec air fourni/ECS sans récup., seul. ECS | Report | Report |  | 1 | 1 | 1 | 42 | FALSE | FALSE | FALSE | [23 empty] | 6 | Commerce | Commerce | [10 empty] | möglich ? | [m / h] | Grenzwert | Heizleist.qh | Lüfung b | [1/h] | AEBF
36 | [7 empty] | Zone2: | 0 | 8 | [5 empty] | non | non |  | Solaire thermique, seul chauffage | PAC air repris/fourni et récup. | aération avec PAC air repris/fourni et récup. de chaleur | 2.3 | 2 |  | 1 | 31 | FALSE | FALSE | FALSE | [23 empty] | 7 | Restaur. | Restaur. | [10 empty] | TRUE
37 | [7 empty] | Zone3: | 0 | 9 |  |  |  |  | Zone1: | 0 | 0 |  | Solaire thermique, eau chaude | PAC air repris/fourni sans récup. | aération avec PAC air repris/fourni sans récup. de chaleur | 2.7 | 2 |  | 1 | 32 | FALSE | FALSE | FALSE | [23 empty] | 8 | Lieux rassemb. | Lieux rassemb. | [7 empty] | I | Wohnen MFH |  | TRUE | 0.7 | 30 | 10 | 1 | 0.6 | 0.7 |  | Texte für Erdreich-Wärmeübertrager | bar: Reduktionsfaktor Lüftungsverluste Zone 1 to Reduktionsfaktor Lüftungsverluste Zone 4
38 | [7 empty] | Zone4: | 0 | 10 |  |  |  |  | Zone2: | 0 | 0 |  | Solaire thermique, chauffage + eau chaude | PAC sur air repris | aération air repris avec PAC (sans air fourni) | 2.5 | 2 | 1 | 1 | 33 | FALSE | FALSE | FALSE | [23 empty] | 9 | Hôpitaux | Hôpitaux | [7 empty] | II | Wohnen EFH |  | TRUE | 0.7 | 30 | 10 | 1 | 0.6 | 0.7 |  | La protection contre le gel doit être garantie
39 | [9 empty] | 11 |  |  |  |  | Zone3: | 0 | 0 |  | Solaire photovoltaïque | PAC compacte (air fourni / ECS) | PAC compacte avec air fourni et ECS | 2.3 | 2 | 1 | 1 | 34 | FALSE | FALSE | FALSE | [23 empty] | 10 | Industrie | Industrie | [7 empty] | III | Verwaltung |  | TRUE | 0.7 | 25 | 10 | 0.32 | 0.6 | 0.7 |  | Vitesse de l'air max. 2 m/s, profondeur moyenne de pose 1.5m, diamètre int. 110-200 mm
40 | [7 empty] | Val.lim.Qh,li (nouv.constr., SIA) [MJ/m2] |  | 12 |  |  |  |  | Zone4: | 0 | 0 |  | Autres | PAC compacte (air fourni/ECS), chauffage | PAC compacte avec air fourni/ECS sans récup., chauffage | 2.7 | 2 |  | 1 | 35 | FALSE | FALSE | FALSE | [23 empty] | 11 | Dépôts | Dépôts | [7 empty] | IV | Schulen |  | TRUE | 0.7 | 25 | 10 | 0.14 | 0.6 | 0.7 |  | Total des longueurs de tuyaux [m]
41 | [7 empty] | Zone1: | 0 | [9 empty] | Biomasse, connectée au réseau hydraulique | PAC compacte (air fourni/ECS), ECS | PAC compacte avec air fourni/ECS sans récup., seul. ECS | 2.5 | 2 | 1 |  | 43 | FALSE | FALSE | FALSE |  | Meldung für Standardlüftung | [21 empty] | 12 | Inst. sport. | Inst. sport. | [7 empty] | V | Verkauf |  | TRUE | 0.7 | 25 | 10 | 1 | 0.6 | 0.7 |  | Couverture pertes therm. par aération en %
[8 empty] | Zone2: | 0 |  | Etanchéité de l'enveloppe du bâtiment | [7 empty] | Erzeugung B | Biomasse, connectée | Biomasse, connectée au réseau hydraulique | 75 | 0.7 | 1 | 1 | 44 | TRUE | FALSE | FALSE | [23 empty] | 13 | Piscines couv. | [8 empty] | VI | Restaurants |  | TRUE | 1.2 | 40 | 10 | 1 | 0.6 | 0.7 |  | Plus puissance des pompes de circulation de l'échangeur terrestre
| Klima nach SIA 2028 | [6 empty] | Zone3: | 0 |  | Débit d'air neuf dû à la perméabilité du bâtiment | [7 empty] | Erzeugung C | Erzeugung B | Erzeugung B | 100 | 2 | 1 | 1 | 45 | FALSE | FALSE | FALSE |  | 1) Feuille "Aération" ou joindre un calcul externe et introduire les valeurs aux lignes E24 - E27 | FALSE |  | FALSE |  | FALSE |  | FALSE |  | FALSE | [22 empty] | VII | Versammlungs-lokale |  | TRUE | 1 | 40 | 10 | 1 | 0.6 | 0.7 |  | Calcul externe annexé
[8 empty] | Zone4: | 0 |  | - quand l'installation d'aération est en marche: |  |  | Vx = | 0.1 | m3/m2h |  |  | Erzeugung D | Erzeugung C | Erzeugung C | 100 | 2 |  | 1 | 46 | FALSE | FALSE | FALSE |  | 2) Joindre un calcul externe et introduire les valeurs aux lignes E24 - E27 | FALSE |  | FALSE |  | FALSE |  | FALSE |  | FALSE | [22 empty] | VIII | Spitäler |  | TRUE | 1 | 45 | 10 | 1 | 0.6 | 0.7 |  | Sinon indiquer en E25
| Klimastation: | 0 | 0 | 0 | m.ü.M. | 0 |  | total: | 0 |  | - quand l'installation d'aération est à l'arrêt: |  |  | Vo = | 0.1 | m3/m2h |  |  | Report | Erzeugung D | Erzeugung D | 100 | 2 | 1 |  | 36 | FALSE | FALSE | FALSE | [33 empty] | IX | Industrie |  | TRUE | 0.7 | 15 | 10 | 1 | 0.6 | 0.7
| Station | Kt. | Klima- | Klimazuschlag | Höhe | Temp. | [56 empty] | X | Lager |  | TRUE | 0.3 | 15 | 10 | 1 | 0.6 | 0.7
|  |  | zone | kWh/m2a | m.ü.M. | Jahresmittel |  | Suppl.climat [kWh/m2] | [54 empty] | XI | Sportbauten |  | TRUE | 0.7 | 20 | 10 | 1 | 0.6 | 0.7
1 | [7 empty] | Zone1: | 0 |  | Echangeurs thermiques de l'aération standard | [7 empty] | Index | Verknüpfung Typenwahl |  | Wahl | Biomasse, hydr. | Deckungsgrad Heizung Biomasse | Deckungsgrad WW Biomasse | Deckungsgrad Biomasse hydr. | Therm. Solar | Deckungsgrad Heizung Solar | Deckungsgrad WW Solar | Deckungsgrad Solar WW+Heiz | PV | kWh/m2 | [30 empty] | XII | Hallenbäder |  | FALSE | 0.7
2 | Adelboden | BE | 8 | 0 | 1320 | 6.1 |  | Zone2: | 0 | 1 | Pas de récupération de chaleur |  | pas de RC |  |  |  |  | WRGtyp1 | 1 | typ1: | 1 | 1 | FALSE | 0 | 0 | 0 | FALSE | 0 | 0 | 0 | FALSE | 0 | [29 empty] | Zone 1 |  |  |  | TRUE | 0 | 0 | 0 | 0 | 0 | 0
3 | Aigle | VD | 8 | 0 | 381 | 10.1 |  | Zone3: | 0 | 2 | Echangeur thermique à courants croisés |  | cour. croisés |  |  |  |  | WRGtyp2 | 1 | typ2: | 1 | 1 | FALSE | 0 | 0 | 0 | FALSE | 0 | 0 | 0 | FALSE | 0 | [29 empty] | Zone 2 |  |  |  | TRUE | 0 | 0 | 0 | 0 | 0 | 0
4 | Altdorf | UR | 7 | 0 | 449 | 9.9 |  | Zone4: | 0 | 3 | Echangeur thermique à contre-courant |  | contre-courant |  |  |  |  | WRGtyp3 | 1 | typ3: | 1 | 1 | FALSE | 0 | 0 | 0 | FALSE | 0 | 0 | 0 | FALSE | 0 | [29 empty] | Zone 3 |  |  |  | TRUE | 0 | 0 | 0 | 0 | 0 | 0
5 | Basel-Binningen | BL | 1 | 0 | 316 | 10.5 |  |  |  | 4 | Récupérateur rotatif |  | RC rotatif |  |  |  |  | WRGtyp4 | 1 | typ4: | 1 | 1 | FALSE | 0 | 0 | 0 | FALSE | 0 | 0 | 0 | FALSE | 0 | [29 empty] | Zone 4 |  |  |  | TRUE | 0 | 0 | 0 | 0 | 0 | 0
6 | Bern Liebefeld | BE | 4 | 0 | 565 | 9.1 |  | Exig.prim. MINERGIE [kWh/m2] |  | 5 | Interconnexion en circuit - ICC |  | ICC | [9 empty] | FALSE |  | Total: | 0 |  |  | Total: | 0 | Stromproduktion PV total: | 0 | [29 empty] | Mittel |  |  |  |  | Min-P-Stand | 0 | 0 | 0 | 0 | 0
7 | Buchs Aarau | AG | 4 | 0 | 387 | 9.7 |  | Zone1: | 0 |  | Zone1: | pas de RC | [12 empty] | Minimalwert: | 0.95 |  |  | Minimalwert: | 0.5
8 | Chur | GR | 9 | 0 | 555 | 9.6 |  | Zone2: | 0 |  | Zone2: | pas de RC | [7 empty] | Wahl Wärmeerzeugung: | [8 empty] | Minergie-A-Grenzwert erhöht? | FALSE
9 | Davos | GR | 9 | 4 | 1590 | 3.6 |  | Zone3: | 0 |  | Zone3: | pas de RC | [7 empty] | Kurztext: | Auswahl: | [41 empty] | Auswahl Häckchen für "Zutreffendes ankreuzen"
10 | Disentis | GR | 9 | 0 | 1190 | 6.7 |  | Zone4: | 0 |  | Zone4: | pas de RC | [6 empty] | 1 | [43 empty] | FALSE
11 | Engelberg | OW | 7 | 2 | 1035 | 6.4 |  | total: | 0 | [9 empty] | 2
12 | Genève | GE | 5 | 0 | 420 | 10.7 | [12 empty] | 3
13 | Glarus | GL | 6 | 0 | 515 | 8.8 |  | Suppl. ombrage [kWh/m2] |  |  | Sélection entraînement ventilateurs de l'aération standard | [6 empty] | Index | 4
14 | Gr. St. Bernhard | VS | 12 | 8 | 2472 | -0.5 |  | Zone1: | 0 |  | 1 | Moteur à courant alternatif | moteur AC |  | Ventilateur zone 1 |  |  | 1
15 | Güttingen | TG | 3 | 0 | 440 | 9.2 |  | Zone2: | 0 |  | 2 | Moteur à courant continu/EC | moteur DC/EC |  | Ventilateur zone 2 |  |  | 1
16 | Interlaken | BE | 8 | 0 | 580 | 8.7 |  | Zone3: | 0 |  | 1 | Pas de ventilateur | pas ventilat. |  | Ventilateur zone 3 |  |  | 1 | [44 empty] | MINERGIE - A
17 | La Chaux-de-Fonds | NE | 2 | 0 | 1019 | 6.5 |  | Zone4: | 0 | [5 empty] | Ventilateur zone 4 |  |  | 1
18 | La Frêtaz | VD | 2 | 0 | 1202 | 6 |  | total: | 0 | [53 empty] | Graue Energie |  | Zone1 | Zone2 | Zone3 | Zone4 | Total: | Grenzwert:
19 | Locarno-Monti | TI | 12 | 0 | 366 | 12.3 |  |  |  |  | Zone1: | moteur AC | [50 empty] | Graue Energie Eingabe [MJ/m2] |  | 0 | 0 | 0 | 0 | 0
20 | Lugano | TI | 12 | 0 | 273 | 12.4 |  | Val.lim. MINERGIE [kWh/m2] |  |  | Zone2: | moteur AC | [50 empty] | Graue Energie [kWh/m2] |  | 0 | 0 | 0 | 0 | 0
21 | Luzern | LU | 7 | 0 | 456 | 9.7 |  | Zone1: | 0 |  | Zone3: | moteur AC | [50 empty] | PV [kWh/m2] |  | 0 | 0 | 0 | 0 | 0
22 | Magadino | TI | 12 | 0 | 197 | 11.7 |  | Zone2: | 0 |  | Zone4: | moteur AC | [50 empty] | Überschussproduktion [kWh/m2] | [5 empty] | 0
23 | Montana | VS | 10 | 0 | 1508 | 5.9 |  | Zone3: | 0 | [53 empty] | Kompensation PV graue Energie [kWh/m2] | [5 empty] | 0
24 | Neuchâtel | NE | 5 | 0 | 485 | 10.3 |  | Zone4: | 0 | [53 empty] | Graue Energie minus Kompensation [kWh/m2] | [5 empty] | 0 | 50
25 | Payerne | VD | 5 | 0 | 490 | 9.4 |  | total: | 0
26 | Piotta | TI | 12 | 0 | 1007 | 7.8
27 | Pully | VD | 5 | 0 | 461 | 10.9
28 | Robbia | GR | 12 | 0 | 1078 | 7 |  | Wahl Warmwasser auf "Eingaben" |  |  |  |  | Primäranforderungen |  |  |  |  | Thermischer Komfort im Sommer
29 | Rünenberg | BL | 1 | 0 | 610 | 9.1 |  | Auswahl, ob Nutzungszone mit Warmwasser gerechnet wird. |  |  |  |  | Neubau |  | A/EBF <= 1.1 | Altbau
30 | Samedan | GR | 11 | 8 | 1705 | 1.8 |  |  | Text: |  | Logik: |  | Minergie | Minergie-P (- / kWh/m2) |  | Minergie | Minergie-P | Text in Auswahl |  | Zone 1 | Zone 2 | Zone 3 | Zone 4
31 | San Bernardino | GR | 12 | 2 | 1639 | 3.9 | 1
32 | St. Gallen | SG | 3 | 0 | 779 | 8.2 | 2 | Hab. collectif | oui | oui | TRUE | TRUE | 0.9 | 0.6 | 15 | 0 | 0.8 | erfüllt |  | erfüllt | erfüllt | erfüllt | erfüllt
33 | Schaffhausen | SH | 3 | 0 | 437 | 9.4 | 3 | Hab. individuel | oui | oui | TRUE | TRUE | 0.9 | 0.6 | 15 | 0 | 0.8 | nicht erfüllt |  | nicht erfüllt | nicht erfüllt | nicht erfüllt | nicht erfüllt
34 | Schuls | GR | 11 | 2 | 1298 | 5.5 | 4 | Admin. | oui | non | TRUE | FALSE | 0.9 | 0.6 | 15 | 0 | 0.8 | Kühlung nötig |  | Kühlung nötig | Kühlung nötig | Kühlung nötig | Kühlung nötig
35 | Sion | VS | 10 | 0 | 482 | 10.1 | 5 | Ecoles | oui | non | TRUE | FALSE | 0.9 | 0.6 | 15 | 0 | 0.8 | <40% Glas |  | <40% Glas | <40% Glas | <40% Glas | <40% Glas
36 | Ulrichen | BS | 10 | 0 | 1345 | 3.7 | 6 | Commerce | oui | non | TRUE | FALSE | 0.9 | 0.6 | 15 | 0 | 0.8
37 | Vaduz | FL | 6 | 0 | 460 | 10 | 7 | Restaur. | non | non | FALSE | FALSE | 0.9 | 0.6 | 15 | 0 | 0.8
38 | Wynau | BE | 4 | 0 | 422 | 9 | 8 | Lieux rassemb. | oui | non | TRUE | FALSE | 0.9 | 0.6 | 15 | 0 | 0.8 | Auswahl
39 | Zermatt | VS | 10 | 2 | 1638 | 4.3 | 9 | Hôpitaux | oui | oui | TRUE | TRUE | 0.9 | 0.6 | 15 | 0 | 0.8 | Zone 1 | 1
40 | Zürich-Kloten | ZH | 3 | 0 | 425 | 9.4 | 10 | Industrie | oui | non | TRUE | FALSE | 0.9 | 0.6 | 15 | 0 | 0.8 | Zone 2 | 1
41 | Zürich SMA | ZH | 3 | 0 | 556 | 9.4 | 11 | Dépôts | oui | non | TRUE | FALSE | 0.9 | 0.6 | 15 | 0 | 0.8 | Zone 3 | 1
[7 empty] | 12 | Inst. sport. | non | non | FALSE | FALSE | 0.9 | 0.6 | 15 | 0 | 0.8 | Zone 4 | 1
Kanton | 0 | 0 | 0 | 0 | 0 | 0 | 13 |  | non | non | FALSE | FALSE | 0.9 | 0 | 0 | 1 | 1
[9 empty] | Zone1: | Zone2: | Zone3: | Zone4: | Zone 1: | 0 | 0 | 0 |  | 0
Argovie | 7 | 5 | [5 empty] | Kategorie | 1 | 1 | 1 | 1 | Zone 2: | 0 | 0 | 0 |  | 0
Appenzell Rhodes-Intérieures | 32 | [6 empty] | Liste: |  |  |  |  | Zone 3: | 0 | 0 | 0 |  | 0
Appenzell Rhodes-Extérieures | 32 | [11 empty] | Zone 4: | 0 | 0 | 0 |  | 0
Berne | 6 | 2 | [5 empty] | Auswahl: | 1 | 1 | 1 | 1 | Primäranf | FALSE
Bâle-Campagne | 5 | [6 empty] | Text:
Bâle-Ville | 5 | [6 empty] | Logik: |  |  |  |  | FALSE | Warmwasser in Erzeugung
Fribourg | 6 | 2 | [5 empty] | Qww | 0 | 0 | 0 | 0 |  | kWh/m2
Genève | 12 | [6 empty] | EBF: | 0 | 0 | 0 | 0 | 0 | m2
Glaris | 13 | [6 empty] | Qww*EBF | 0 | 0 | 0 | 0 | 0 | kWh
Grison | 8 | 9 | 10 | 28 | 34 | 30 |  | WW-Reduktion | 0 | 0 | 0 | 0
Jura | 5 | 17 | [5 empty] | Qww, Mittel |  |  |  |  | 0 | kWh/m2
Lucerne | 21
Neuchâtel | 24 | 17
Nidwald | 21
Obwald | 21 | 11 | [5 empty] | Kühlung | Zone1: | Zone2: | Zone3: | Zone4:
St-Gall | 32
Schaffhouse | 33 | [7 empty] | Refroidissement | Refroidissement | Refroidissement | Refroidissement
Soleure | 38 | [7 empty] | Humidification | Humidification | Humidification | Humidification
Schwytz | 21 | 41 | [6 empty] | Refr. + humid. | Refr. + humid. | Refr. + humid. | Refr. + humid.
Thurgovie | 15 | [7 empty] | rien | rien | rien | rien
Tessin | 19 | 20 | 22 | 28 | 31 |  |  |  | 1 | 1 | 1 | 1
Uri | 4
Vaud | 25 | 17 | 2 |  |  |  |  | Auswahl Ja / Nein
Valais | 35 | 39 | 23 | 14
Zoug | 21 | [6 empty] | Oui
Zurich | 41 | [6 empty] | Non
Principauté du Liechtenstein | 37 | 11
spécial
Buchs Aarau | Basel-Binningen
St. Gallen
St. Gallen
Bern Liebefeld | Adelboden
Basel-Binningen
Basel-Binningen
Bern Liebefeld | Adelboden
Genève
Glarus
Chur | Davos | Disentis | Robbia | Schuls | Samedan
Basel-Binningen | La Chaux-de-Fonds
Luzern
Neuchâtel | La Chaux-de-Fonds
Luzern
Luzern | Engelberg
St. Gallen
Schaffhausen
Wynau
Luzern | Zürich SMA
Güttingen
Locarno-Monti | Lugano | Magadino | Robbia | San Bernardino
Altdorf
Payerne | La Chaux-de-Fonds | Adelboden
Sion | Zermatt | Montana | Gr. St. Bernhard
Luzern
Zürich SMA
Vaduz | Engelberg

## Input (hidden)
Minergie / Minergie-P | minergie | 2 | 1: MINERGIE-Nachweis, 2: MINERGIE-P
Objekt | objekt | 0
Strasse / Nr | strasse | 0
Postleitzahl | plz | 0
Ort | ort | 0
Antragsteller1 | antrag1 | 0
Antragsteller2 | antrag2 | 0
Tel Antragsteller | telantrag | 0
Fax Antragsteller | faxantrag | 0
Funktion von Planer | funkplan | 0 | 1: Architekt; 2: Planer; 3: GU
Planer1 | plan1 | 0
Planer2 | plan2 | 0
Tel Planer | telplan | 0
Fax Planer | faxplan | 0
Funktion von E-Planer | funkeplan | 0 | 1: E-Planer; 2: Berater; 3: GU
E-Planer1 | eplan1 | 0
E-Planer2 | eplan2 | 0
Tel E-Planer | teleplan | 0
Fax E-Planer | faxeplan | 0
Rechnungsadresse | rechnung | 0
EBF bei Einzelanwendung | ebfeinzel | 0 | 1: keine Einzelanwendung; 2: < 500m2; 3: < 2000m2; 4: < 5000m2; 5: > 5000m2
EBF bei Mehrfachanwendung | ebfmehr | 0 | 1: keine Mehrfachanwendung; 2: < 2000m2; 3: > 2000m2;
Name des Gebäudetyps | objektname | 0
Ausrichtung Fensterfläche Ost | efenster | 0 | 0: keine Ost-Ausrichtung der Haupt-Fensterfassade; 1: Ost-Ausrichtung der Haupt-Fensterfassade
Ausrichtung Fensterfläche Süd | sfenster | 0 | 0: keine Süd-Ausrichtung der Haupt-Fensterfassade; 1: Süd-Ausrichtung der Haupt-Fensterfassade
Ausrichtung Fensterfläche West | wfenster | 0 | 0: keine West-Ausrichtung der Haupt-Fensterfassade; 1: West-Ausrichtung der Haupt-Fensterfassade
Klimastation | klima | 0 | 1: keine Wahl; 2: Airolo; 3: Altdorf ..... (gemäss Liste auf Blatt Standardwerte, B7-B63)
Höhe Gebäudestandort | hoehe | 0
Kanton | kanton | 0 | 1: keine Wahl; 2: ..... (gemäss Liste auf Blatt Standardwerte, B7-B47, abhängig vom gewählten Kanton; falls beim Kanton 29 gewählt wird, können alle Klimastationen ausgewählt werden)
Zone 1:
Gebäudekategorie | kat1 | 0 | 1: keine Wahl; 2: Aarau ;..; 28: FL; 29: Spezial (gemäss Liste auf Blatt Standardwerte, A97 - A125)
EBF | ebf1 | 0
Gebäudehüllziffer | aebf1 | 0
Altbau / Neubau (ab 2000) | bau1 | 0 | 1: leer; 2: Neubau; 3: Altbau
Wärmeabgabe | abgabe1 | 0 | 1: leer; 2: Bodenheizung; 3: Deckenheizung; 4: Heizkörper; 5: Bauteilheizung; 6: Luftheizung; 7: Kombination
Heizwärmebedarf mit Standardluftwechsel | qh1 | 0
Verschattungsfaktor | fs1 | 0
Lichte Raumhöhe | hlicht1 | 0 | wird nur für MINERGIE-P benötigt
Heizwärmebedarf mit effektivem Luftwechsel | qheff1 | 0
Zone 2:
Gebäudekategorie | kat2 | 0 | 1: leer; 2: MFH; 3: EFH; 4: Verwaltung; 5: Schule; 6: Verkauf; 7: Restaurant; 8: Versammlungslokal; 9: Spital; 10: Industrie; 11: Lager; 12: Sportbau; 13: Hallenbad
EBF | ebf2 | 0
Gebäudehüllziffer | aebf2 | 0
Altbau / Neubau (ab 2000) | bau2 | 0 | 1: leer; 2: Neubau; 3: Altbau
Wärmeabgabe | abgabe2 | 0 | 1: leer; 2: Bodenheizung; 3: Deckenheizung; 4: Heizkörper; 5: Bauteilheizung; 6: Luftheizung; 7: Kombination
Heizwärmebedarf mit Standardluftwechsel | qh2 | 0
Verschattungsfaktor | fs2 | 0
Lichte Raumhöhe | hlicht2 | 0 | wird nur für MINERGIE-P benötigt
Heizwärmebedarf mit effektivem Luftwechsel | qheff2 | 0
Zone 3:
Gebäudekategorie | kat3 | 0 | 1: leer; 2: MFH; 3: EFH; 4: Verwaltung; 5: Schule; 6: Verkauf; 7: Restaurant; 8: Versammlungslokal; 9: Spital; 10: Industrie; 11: Lager; 12: Sportbau; 13: Hallenbad
EBF | ebf3 | 0
Gebäudehüllziffer | aebf3 | 0
Altbau / Neubau (ab 2000) | bau3 | 0 | 1: leer; 2: Neubau; 3: Altbau
Wärmeabgabe | abgabe3 | 0 | 1: leer; 2: Bodenheizung; 3: Deckenheizung; 4: Heizkörper; 5: Bauteilheizung; 6: Luftheizung; 7: Kombination
Heizwärmebedarf mit Standardluftwechsel | qh3 | 0
Verschattungsfaktor | fs3 | 0
Lichte Raumhöhe | hlicht3 | 0 | wird nur für MINERGIE-P benötigt
Heizwärmebedarf mit effektivem Luftwechsel | qheff3 | 0
Zone 4:
Gebäudekategorie | kat4 | 0 | 1: leer; 2: MFH; 3: EFH; 4: Verwaltung; 5: Schule; 6: Verkauf; 7: Restaurant; 8: Versammlungslokal; 9: Spital; 10: Industrie; 11: Lager; 12: Sportbau; 13: Hallenbad
EBF | ebf4 | 0
Gebäudehüllziffer | aebf4 | 0
Altbau / Neubau (ab 2000) | bau4 | 0 | 1: leer; 2: Neubau; 3: Altbau
Wärmeabgabe | abgabe4 | 0 | 1: leer; 2: Bodenheizung; 3: Deckenheizung; 4: Heizkörper; 5: Bauteilheizung; 6: Luftheizung; 7: Kombination
Heizwärmebedarf mit Standardluftwechsel | qh4 | 0
Verschattungsfaktor | fs4 | 0
Lichte Raumhöhe | hlicht4 | 0 | wird nur für MINERGIE-P benötigt
Heizwärmebedarf mit effektivem Luftwechsel | qheff4 | 0
Nachweis Minergie-Eco wird eingereicht | mineco | 0 | 1: keine Wahl; 2: Ja; 3: Nein
Kontaktperson Antragsteller | kontakt1 | 0
Kontaktperson Fachplaner 1 | kontakt2 | 0
Kontaktperson Fachplaner 2 | kontakt3 | 0
Name Bauhererschaft | bauherr1 | 0
Adresse Bauherrschaft | bauherr2 | 0
Funktion von Antragsteller | funkantrag | 0 | 1: Architekt; 2: Planer; 3: Bauherr; 4: GU
Oekostrombörse | oekostrom | 0 | 0: leer; 1: Ja; 2: Nein
Doppelantrag MINERGIE-A/-P | doppel | 0 | 0: leer; 1: Ja; 2: Nein

## Schnittstelle380 (hidden)
minergie | 2
objekt
strasse
plz
ort
antrag1
antrag2
telantrag
faxantrag
funkplan
plan1
plan2
telplan
faxplan
funkeplan
eplan1
eplan2
teleplan
faxeplan
rechnung
ebfeinzel
ebfmehr
objektname
efenster
sfenster
wfenster
klima
hoehe
kanton
kat1
ebf1
aebf1
bau1
abgabe1
qh1
fs1
hlicht1
qheff1
kat2
ebf2
aebf2
bau2
abgabe2
qh2
fs2
hlicht2
qheff2
kat3
ebf3
aebf3
bau3
abgabe3
qh3
fs3
hlicht3
qheff3
kat4
ebf4
aebf4
bau4
abgabe4
qh4
fs4
hlicht4
qheff4
mineco
kontakt1
kontakt2
kontakt3
bauherr1
bauherr2
funkantrag
oekostrom
doppel

## Prüflog (hidden)
Datum | Geprüfter Bereich | Bemerkungen | geprüft durch | Version geändert
2002-06-04 | Formeln für Einblenden der Zusatzanforderungen (Text) | OK, Kommentarfelder z.t. etwas vergrössert | ms | 34
2002-06-04 | Bezug Auswahl Index WRG | Verknüpfung zu Index in Standardwerte ergänzt | ms | 34
2002-06-04 | Berechnung der Zonensummen im Eingabeblatt | OK | ms | 34
2002-06-04 | Wärmeerzeugung mit WKK geprüft | generell faktor 2 für Gewichtung Strom im Nachweisblatt eingefügt | ms | 34
2002-06-04 | Wärmeerzeugung mit Holz geprüft | Warnung für Speicher entfernt | ms | 34
2002-06-04 | Deckungsgrad Wärmeerzeugung | Lösung suchen mit der automatisch auf 100% ergänzt wird (z.B. Deckungsgrad WE1 = 100% - Deckungsgrad weiterer WE) | ms | 34
2002-06-04 | Nachweisblatt Minergie erfüllt | Wenn Gesamtdeckungsgrad nicht 100%, dann "nein" anzeigen | ms | 34
2002-06-05 | Wärmeerzeugung mit WP geprüft | ok | ms | 34
2002-06-05 | Photovoltaik geprüft | ok Standardwert entfernt. Eingabe für Quadratmeter wenn PV dann dunkelgelb formatieren (Formatierung integriert ms) | ms | 34
2002-06-05 | generell | Viele Texte haben im verfügbaren Feld nicht platz | ms | 34
2002-06-11 | Blatt "Nachweis", Zeile G29, Strombedarf Lüftungsanlagen, falscher Wert übernommen | Formel korrigiert: Neu Qe * D29 | AH | 36
2002-06-11 | "Erzeugung" -> bei WE B verschiedentlich Standardwerte von WE A übernommen | Korrigiert bei Holzheizung, Elektro-Zentral, El-Zimmerofen, El.-WW | PW | 36
2002-06-11 | "Nachweis": keine Meldung, wenn Deckungsgrade > 100, Minergie -> "erfüllt" | Korrigiert: Fehlermeldung und Grenzwert Minergie nicht erfüllt | PW | 36
2002-06-12 | Entscheid von MIN.Agentur: kWh/m2 ohne a verwenden | o.k.: es sollte nur noch kWh/m2 erscheinen | PW | 36
2002-06-12 | Fehler Primäranforderung Neubau / Altbau, Zone2-4 | Korrigiert | AH | 36
2002-06-12 | Fehler Grenzwert SIA, AEBF falsch in Zone 2-4 | Korrigiert | AH | 36
2002-06-12 | Fehler Holzheizung, wenn Deckungsgrad und Produktion eingegeben wird | Korrigiert | PW | 36
2002-06-12 | Kein WW-Bonus | Bonus Eingeführt, hm auf Eingabe ersetzt mit WW-Frage | AH | 36
2002-06-13 | Blatt "Eingaben": Kommastelle bei Eingabe wird abgeschnitten | Formnatierung auf Standard gesetzt | AH | 38
2002-06-13 | Prüfung Primäranforderung: falls Soll = Ist -> nicht erfüllt | Vergleich von < auf <= geändert | AH | 38
2002-06-13 | Warmasserbedarf wird mit EBF statt mit EBFo berechnet | Korrigiert mit Faktor EBFo/EBF auf Blatt "Nachweis" | AH | 38
2002-06-14 | Thermisch wirksamern Aussenl. Volstr. | wird immer über Lüftungsblatt berechnet, feste Verknüpfung zu Blatt Lüftung in Blatt Eingaben | ms | 43
2002-06-14 | Lüftungsberechnung | auf 4 Zonen erweitert | ms | 43
2002-06-14 | Minimale Luftmenge | faktoren für Verwaltung und Schule ergänzt | ms | 43
2002-06-14 | Dropdowns in Eingaben | Mit Dropdown Lüftung vernüpft | ms | 43
2002-06-14 | Dropdown Standarwertre | Automatisch auf nein wenn nicht Wohnbau | ms | 43
2002-06-14 | Dropdown Standarwertre | Ausblenden, wenn keine einfache Berechnung zulässig | ms | 43
2002-06-14 | Beilage von Berechnungsblättern | Hinweis erscheint automatisch, wenn Berechnungen beigelegt werden müssen | ms | 43
2002-06-14 | Blatt Eingabe, Darstellung von Werten im Ausdruck | Werte werden ausgeblendet, wernn sie nicht dargestellt werden dürfen | ms | 43
2002-06-15 | Wärmeerzeugung Solar WW: Blatt "Rechnung": Zelle R383: Deckungsgrad falsch berechnet | qh/3.6 durch qw ersetzt und /100 durch /EBF ersetzt. Neu Max. 80% | AH | 44
2002-06-15 | Blatt "Eingaben": Zeile 22, "Wirkungsgrad Lüftungsanlage" | ersetzt durch "Wirkungsgrad Wärmerückgewinnung" | AH | 44
2002-06-15 | Blatt Lueftung: Feld für Eingabe Anzahl Räume resp. Personen | Muster gelb (vorher kein Muster) | Hh | 43a | Wert wird von "Eingaben" übernommen
2002-06-15 | Blatt Lueftung: Standardwert für Wirkungsgrad WRG bei Abl-WP | Wert auf 55% geändert (vorher 50%) | Hh | 43a
2002-06-15 | Blatt Lueftung: Formel für therm. wirksamer Aussenluftvolumenstrom | Klammer im zweiten Therm korrgiert | Hh | 43a
2002-06-15 | Blatt Lueftung: Aussenluftvolumenstrom Standard-Wert | Minimale Anzahl Personen (resp. Räume) wird über EBFo gerechnet und mit spezifischem Volumenstrom des Systemtyps multipliziert (vorher war min. Volumenstrom nur von EBFo abhängig) | Hh | 43a
2002-06-15 | Blatt Lueftung: Lufterdregister | Text wird nur noch bei Komfortlüftung mit WRG und Abluft-WP angezeigt | Hh | 43a
2002-06-15 | Blatt Lueftung: Lüftungsgerät | Text ist von Lüftungssystem abhängig. | Hh | 43a
2002-06-15 | Blatt Lueftung: Wirkungsgrad WRG | Text wird bei Abluftanlage und Fenstelüftung nicht angezeigt. Bedingte Formatierung bei Eingabe Wirkungsgrad WRG 'geplanter Wert' | Hh | 43a
2002-06-15 | Blatt Lueftung: Druckverlust, Lufterdregister, Betriebsart | Meldung, wenn im Blatt Eingaben 'Kleinanlagen mit Standardwerten' gewählt ist. | Hh | 43a
2002-06-17 | Blatt Lüftung: Auswahl Luftvolumenstrom | Bei Standardwerdte = Ja Standardwert auswählen | ms | 45
2002-06-20 | Zusatzanforderungen | erweitert mit Sanierungen, Fehler bei Restaurant (Anforderung WW, keine Gewerbekälte) behoben | PW | 48
2002-06-24 | JAZ Wärmepumpen, Heizung | Nur noch 1 JAZ, nicht VL-abhängig | PW | 49
2002-06-24 | JAZ Wärmepumpen, Werte für Heizung und Warmwasser | Neuste Werte aus Tabelle vom 7.6.2002 eingesetzt - ACHTUNG: es sind noch nicht alle WP-Typen eingefügt! | PW | 49
2002-06-24 | Nutzungsgrad und Gewichtung Fernwärme und WKK angepasst | Korrigiert nach Tabelle vom 7.6.02 - Achtung: je 2 Fernwärmetypen + WKK elektrisch fehlen noch | PW | 49
2002-06-24 | Nennleistung Photovoltaik, Standartwerte neu abhängig von Höhe | eingefügt | PW | 49
2002-06-24 | Holzheizung: Keine Anzeige von Bedarf, wenn Deckungsgrad nicht manuell eingegeben wird | korrigiert | PW | 49
2002-06-25 | Eingabetext in Blatt "Eingaben", Zeile 17 immer "Anzahl Räume mit Zuluft" | Neuer Text bei Kategorie Schule und Verwaltung "Anzahl Personen" | AH | 50
2002-06-25 | Bei Kategorie MFH / EFH und Standardwerte auf "Nein" Meldung "Einfache Berechnung beilegen" | Neue Meldung: "Einfache Berechnung und externe Berechnung beilegen" | AH | 50
2002-06-25 | Auf Blatt "Lueftung" kann Anzahl Zimmer mit Zuluft nicht verändert werden. | Hinweis in Tag auf Eingabemöglichkeit auf Blatt "Eingaben" | AH | 50
2002-06-25 | Blatt "Eingaben": EBF>2000m2 oder Volumenstrom >1000m3/h: Auswahl von Standardlüftung | Fehlermeldung eingefügt. | AH | 50
2002-06-27 | Pulldown für Wärmeerzeuger erweitert mit: Fernwärme ARA Heizung, Fernwärme ARA WW, Fernwärme Abwärme Heizung, Fernwärme Abwärme WW, WKK elektrisch Anteil, WP Erdregister Heizung, WP Erdregister WW, WP Grundwasser indirekt Heizung, WP Grundwasser indirekt WW | Anpassungen notwendig auf Blätter Erzeugung, Nachweis, Rechnung, Standartwerte | PW | 51
2002-06-27 | Hinterlegung für Wärmeerzeuger: Fernwärme ARA und Abwärme für Heizung und WW | ok | PW | 51
2002-06-27 | Hinterlegung für Wärmeerzeuger: WP Erdregister und WP Grundwasser indirekt für Heizung und WW | ok | PW | 51
2002-06-27 | Hinterlegung für Wärmeerzeuger WKK | Trennung von thermisch und elektrisch wieder herausnehmen?? Grund für Trennung: unterschiedliche Gewichtungsfaktoren | PW | 51
2002-07-01 | Standardwert für Solar WW und Solar WW + Heizung - nicht sichtbar | Index auf "Erzeugung" korrigiert | PW | 51
2002-07-01 | "Erzeugung": Anpassen der hell- und dunkelgelben Felder je nach Erzeugung | o.k. | PW | 51
2002-07-01 | Holzheizung: ####-Fehlermeldung, wenn noch nichts weiter ausgefüllt; Kontrolle Deckungsgrad ### | korrigiert | PW | 51
2002-07-02 | "Eingaben": Zeile eingefügt mit Pulldown zur Wärmeerzeugung pro Zone | o.k.; Änderung in "Antrag" noch nicht gemacht | PW | 51
2002-07-02 | "Eingaben": Zeilennummerierung angepasst (ebenso in Wegleitung) | o.k. | PW | 51
2002-07-02 | "Wärmeerzeugung": WKK thermisch + elektrisch wieder zusammengefügt: bei 2 Eingabeblöcken ergaben sich Schwierigkeiten wegen Deckungsgrad |  | PW | 51
2002-07-03 | "Wärmeerzeugung": Photovoltaik - Bezeichnungen verwechselt -> muss gerade umgekehrt sein | korrigiert | PW | 51
2002-07-03 | Einfügen einer "Kopfzeile" mit Version MINERGIE, gültig bis.. | eingefügt | PW | 51
2002-07-04 | "Standardwerte": Anpassen der MINERGIE-Grenzwerte für Neu- und Altbauten | o.k. | PW | 51
2002-07-04 | WW für Rest, Sportbau, Hallenbäder | Wird neu gemäss Tabelle auf "Standardwerte" berücksichtigt | AH | 51
2002-07-08 | Anpassungen Antragsformular gemäss Pflichtenheft vom "15. Juli 2002" | o.k. | AH | 52
2002-07-09 | Beilagenliste auf Blatt Nachweis | angepasst gemäss Pflichtenheft | AH | 53
2002-07-09 | WWBonus | WWBonus für alle Kategorien auf "Falsch" gesetzt und Fehlermldg angepasst | AH | 53
2002-07-09 | Erzeugung Fernwärme | Nur ein Typ Fernwärme | AH | 54
2002-07-09 | Kategorie Hallenbad: Kein Grenzwert | Bei Hallenbadnutzung wird neu EBF und EBFo auf Null gesetzt | AH | 54
2002-07-11 | Blatt Lueftung, Fehler mit EBF | Name EBFox auf die vier Zonen angepasst, andere zonenabhängige Namen überprüft | ms | 56
2002-07-11 | Blatt Eingabe, Meldung in Zelle B40 zu lang | Schriftgrösse auf 7 verkleinert | ms | 56
2002-07-12 | Blatt Rechnung, Nummerierung falsch | Numerierung angepasst | ms | 56
2002-07-12 | Blatt Erzeugung, Text in Dropdown wenn nur Heizung oder Warmwasser nicht eineutig | Text in Blatt Standardwerte angepasst | ms | 56
2002-07-12 | Blatt Erzeugung, Eingabefelder Deckungsgrad wenn nur Heizung oder Warmwasser nicht eineutig | Bedingte Formatierung eingeführt | ms | 56
2002-07-12 | Blatt Erzeugung, Dropdowns auf ganze Breite |  | AH | 57
2002-07-12 | Blatt Erzeugung, Fehlermeldung Warmwasser | Ergänzt, falls Deckungsgrad WW nicht 100 | AH | 58
2002-07-12 | Blatt Antrag, Ergänzungen gemäss Fax T. Huber vom 11. 7. 02 | o.k. | AH | 58
2002-07-13 | Gewichteter Endenergiebedarf für die Solarenergie ist nicht Null | Gewichtungsfaktor in Blatt "Standardwerte" für therm. Solarenergie auf 0 gesetzt | AH | 59
2002-07-16 | Blatt "Eingaben", Frage nach Warmwasser | ausgeblendet | AH | 60
2002-07-16 | Blatt "Eingaben", Frage nach Baujahr | Text neu "Baujahr ab 1990", Tag angepasst | AH | 60
2002-07-16 | Fehlermeldung Deckungsgrad auf Blatt "Erzeugung" | Keine Fehlermeldung WW, wenn Kategorie Rest, Hallenbad, Sportbau | AH | 60
2002-07-16 | Blatt "Antrag", Zeile 10 bis 12 | Optische Trennung mit Strich neu | AH | 60
2002-07-16 | Blatt "Antrag", Abstand Kästchen / Himmelsrichtung | grösser gemacht | AH | 60
2002-07-18 | Blatt "Antrag", Angaben zur Mehrfachnutzung | Neu immer eingeblendet | AH | 61
2002-07-18 | Anpassungen Zusatzanforderungen nach Vorgaben A. Baumgartner ("Eingaben", "Standartwerte") | o.k. | PW | 61
2002-07-22 | "Erzeugung": Anpassen der hell- und dunkelgelben Felder je nach Erzeugung | o.k. | PW | 61
2002-07-29 | Blatt " Nachweis" Fehlermeldung bei Prüfung Primäranforderung | Fehlermeldung von Zelle D34 auf Zelle E32 verschoben. | AH | 63
2002-07-29 | Blatt "Nachweis", Fehlermeldung wenn bei Mischnutzung WW nicht 100% | Neu Vergleich: wenn WWBedarf > 0 dann WWDeckungsgrad Soll = 100% | AH | 63
2002-07-29 | Blatt "Nachweis": Primäranforderung erfüllt wenn Qh Standard = 0 | Neu nicht erfüllt | AH | 63
2003-01-30 | Blatt "Erzeugung", thermische Solarenergie, heizen + WW: Kollektorertrag nicht variierbar | Neu Benutzereingabe möglich, bis 80% Deckungsgrad für WW+Heizung | AH | 65
2003-01-30 | MINERGIE-P für Neubauten | Integriert gemäss Pflichtenheft HTA | AH | 65
2003-01-30 | Blatt Erzeugung: WKK nur für Heizung möglich | Für WW ergänzt | AH | 65
2003-01-30 | Diverse Fehleingaben ohne Fehlermeldung möglich | Anpassungen gemäss Pflichtenheft MINERGIE-Bau vom 10. Januar 03 | AH | 65
2003-01-30 | Schnittstelle zu SIA 380/1 - Programmen | Neue Blätter "Input" und "Schnittstelle380" | AH | 65
2003-01-30 | Solarenergie Heizung und Warmwasser, maximaler Deckungsgrad bei individueller Eingabe | Maximum von 80% auf 100% gesetzt | AH | 68
2003-02-05 | MINERGIE-P: Vth auf Blatt "Lüftung" nicht identisch mit Blatt "Eingabe" | Bei MINERGIE-P übernimmt Blatt "Lüftung" neu Wert von Blatt "Eingabe" | AH | 72
2003-02-05 | Fehlermeldung bei Kategorie "Schwimmbad" und Wärmepumpe für Warmwasser | Deckungsgrad WW neu 0 falls qw=0 und WP für WW auf Blatt "Rechnung" | AH | 72
2003-02-05 | Fehlermeldung bei Kategorie "Schwimmbad" und Wärmepumpe für Heizung | Deckungsgrad neu 0 falls qh=0 und WP für Heizung auf Blatt "Rechnung" | AH | 72
2004-12-10 | Blatt "Eingaben", neu mit der Frage nach Warmwasser | Zeile 13 eingeblendet, neue Zeilennummerierung 1-5 | AH | 79
2004-12-10 | Blatt "Standardwerte": Auswahltabelle für Warmwasser-Auswahlfrage | Neue Tabelle Zellen H81-M103 | AH | 79
2004-12-10 | Blatt "Nachweis": Grenzwert MINERGIE gesenkt, wenn Kategorie ohne Warmwasser gewählt | Neue Formel in Zelle D18-H18 und E12-H12 | AH | 79
2004-12-10 | Blatt "Standardwerte": Keine Grenzwertreduktion bei Restaurant, Sportbauten, Turnhallen | Zellen L15, L20, L21 = 0 | AH | 79
2004-12-10 | Blatt "Standardwerte": Spitäler immer mit Warmwasser | Zellen J92-K92 = Ja / L92-M92=Wahr | AH | 79
2004-12-10 | Blatt "Standardwerte": Neue Variable "Warmwasser" definiert | Warmwasser=wahr, wenn mindestens eine Zone mit Warmwasser | AH | 79
2004-12-10 | Blatt "Erzeugung": Keine Fehlermeldungen Warmwasser, wenn Warmwasser = falsch | Zellen N18, N32, N46, N60 = 0, wenn Warmwasser = falsch | AH | 79
2004-12-10 | Blatt "Eingaben": Strich nicht fett unter Zeile 28 | o.k. | AH | 79
2004-12-10 | Blatt "Eingaben": Kollonnen F und G muss gelb erscheinen, wenn Zusatzanforderung | o.k. | AH | 79
2004-12-10 | Blatt "Eingaben": Neue Tags bei Zusatzanforderung | o.k. | AH | 79
2004-12-10 | Blatt "Antrag": Neuer Tag Zelle B5, B8, neuer Text Zelle B6 | o.k. | AH | 79
2004-12-10 | Blatt "Antrag": Zusatzfragen "Anzahl Wohnungen" und "Anzahl Zusatzgebäude" | 2 neue Zeilen eingefügt (Zeilen 26 und 27), mit entsprechender Logik | AH | 79
2004-12-10 | Blatt "Antrag": Bei Mehrfachnutzungen auch "Neuerstellung" anwhälbar | Auf Blatt "Standardwerte", Zelle BE5-8 Auswahl ergänzt | AH | 79
2004-12-10 | Neue Gebührenordnung: Fr. 500.- pro zertifizierte Wohneinheit / Fr. 200.- pro Zusatzgebäude | Auf Blatt "Standardwerte", Zellen BI3-BT22 ergänzt | AH | 79
2004-12-10 | Blatt "Standardwerte": Neue Variablen "EFH" und "Wohnnutz" definiert | BO3=EFH, BR3=Wohnnutzt. EFH=Wahr, wenn mind 1 Zone EFH Einzelnutzung | AH | 79
2004-12-10 | Blatt "Rechnung": Vereinfachte Eingabemöglichkeit des Farbcodes | Kolonne L, neu Eingabebereich für Farbcode: 1=hellgelb, 2=dunkelgelb | AH | 79
2004-12-10 | Blatt "Erzeugung": Farbcode neu aus Blatt "Rechnung", Kolonne L eingelesen | Farben mit bedingter Formatierung für Zellen 4, 6, 7, 8, 9. | AH | 79
2004-12-10 | Neu Abwärme statt Fernwärme Warmwasser | Blatt "Rechnung" und "Standardwerte", Bereich "Wärmeerzeugung" geändert | AH | 79
2004-12-10 | Neu Pelletheizung statt Fernwärme Heizung | Blatt "Rechnung" und "Standardwerte", Bereich "Wärmeerzeugung" geändert | AH | 79
2004-12-10 | Erzeugung WKK: Nutzungsgrad statt Wirkungsgrad | Blatt "Rechnung", Text geändert | AH | 79
2004-12-10 | Neue Nutzungsgrade und Gewichtung für Holz, Abwärme | Blatt "Standardwerte", W6-X46 angepasst | AH | 79
2004-12-10 | Neue Frage nach "Auslegungsvorlauf" | Blatt "Rechnung", in Zeile 8 eingesetzt, wenn Erzeugung mit Heizung | AH | 79
2004-12-10 | Neue Frage nach "Warmwassertemperatur" | Blatt "Rechnung", in Zeile 9 eingesetzt, wenn Erzeugung mit Warmwasser | AH | 79
2004-12-10 | Blatt "Nachweis", Zellen D24-D27, Gewichtung nur veränderbar bei Erzeugungsart "Andere" | i.O. | AH | 79
2004-12-10 | Neue Primäranforderung Hallenbad (Neubau 60% Hg / Altbau 100% Hg) | Blatt "Standardwerte", Formel J60-J63 angepasst | AH | 79
2004-12-10 | Zusatzanforderungen für Hallenbad (SIA Zielwert / SIA Grenzwert) fallen weg | Blatt "Standardwerte", AB6 - AX13 angepasst | AH | 79
2004-12-10 | Zusatzanforderungen für Kategorie III-XI: Wenn Abwärme vorhanden, Abwärme nutzen | Blatt "Standardwerte", AB6 - AX13 angepasst, Blatt "Nachweis": F43-F44 | AH | 79
2004-12-10 | Blatt "Eingaben", Stromverbrauch Lüftung (Zeile 26/27) fakultative Eingabe | Blatt "Nachweis", Zelle G35, Bedingung Qe_vollständig gelöscht | AH | 79
2004-12-10 | Blatt "Nachweis", Kein MINERGIE-Grenzwertvergleich, wenn Hallenbad gewählt | Blatt "Nachweis", Zelle E35/J35: Keine Anzeige, wenn BadMisch = Wahr | AH | 79
2004-12-10 | Blatt "Nachweis", Begründung der nicht eingehaltenen Beleuchtungsanforderung | Blatt "Nachweis", Zelle G54, Bedingung und Meldung angepasst | AH | 79
2004-12-10 | Blatt "Erzeugung", neu Wärmeleistunsbedarf statt Vollaststunden bei Wärmepumpen | Blatt "Rechnung", bei Heizungs-Wärmepumpen, Heizleistungsbedarf statt Vollaststunden | AH | 79
2004-12-11 | Kein Standardwert für Nutzungsgrad WKK gesetzt | Blatt "Standardwerte", Zelle W20 auf 85 gesetzt (thermischer Nutzungsgrad) | AH | 80
2004-12-11 | Erzeugung WKK: Maximaler Nutzungsgrad (thermisch+elektrisch) auf 90% gesetzt | Blatt "Rechnung",O207, O209, V207, V209, AC207, AC209, AJ207, AJ209 geändert | AH | 80
2004-12-11 | MINERGIE-P: Neu auch für Verkauf und Schulen möglich | Blatt "Standardwerte", Zellen BA40, BA41, BL46, BL47 geändert | AH | 80
2004-12-11 | MINERGIE-P: Auswahlfrage, ob Lüftungsgerät zertifiziert ist | Blatt "Lueftung", Zellen E30, L13-16, E71, L54-57, E112, L95-98, E153, L136-139 | AH | 80
2004-12-11 | MINERGIE-P: Auswahlfrage, ob Lüftungsgerät zertifiziert ist | Blatt "Standardwerte", Zellen BK35-38 geändert | AH | 80
2004-12-11 | MINERGIE-P: Tag mit Komentar für effektiven WRG-Wirkungsgrad | Blatt "Lueftung", Tag auf Zellen G30, G71, G112, G153 | AH | 80
2004-12-11 | MINERGIE-P: Standard-Luftwechsel Schulen=0.37m3/m2h, Verkauf=0.39m3/m2h | Blatt "Standardwerte", Zellen BM46 und BM47 anpassen | AH | 80
2004-12-11 | MINERGIE-P: Standard-Luftwechsel Schulen=0.37m3/m2h, Verkauf=0.39m3/m2h | Blatt "Eingaben", Tag auf Zelle B19 anpassen | AH | 80
2004-12-11 | MINERGIE-P: diverse Tags einsetzen oder ergänzen | Blatt "Eingaben", Tag auf Zelle B49, B42, B32, B25, B23, B21, B20, B19, B17 | AH | 80
2004-12-11 | Warmwasser: Neuer Tag | Blatt "Eingaben", Tag auf Zelle B13 | AH | 80
2004-12-11 | Blatt "Eingabe", Zeile C41: Neuer Text: Selbstdeklaration/Bestätigung | i.O. | AH | 80
2004-12-11 | MINERGIE-P: beta-Wert für Verwaltung neu 1 | Blatt "Standardwerte", Zell BP45=1 | AH | 80
2004-12-11 | MINERGIE-P: Standard-Werte für Schule und Verkauf einsetzen | Blatt "Standardwerte", Zellen BN46-BR47 | AH | 80
2004-12-11 | Blatt "Lueftung": Verlegeart Erdregister erscheint nicht auf Ausdruck | Pulldown wird neu ausgedruckt | AH | 80
2004-12-11 | Variable "Luftheizung"=wahr, wenn eine Zone mit Luftheizung | Blatt "Standardwerte", Zelle BT28, neue Variable "Luftheizung" | AH | 80
2004-12-11 | MINERGIE-P: Leistungsbedingung 10W/m2 nur überprüfen, wenn Luftheizung | Blatt "Nachweis", Zellen B37-J37 ausblenden, wenn Luftheizung=falsch | AH | 80
2004-12-11 | MINERGIE-P: Leistungsbedingung 10W/m2 nur überprüfen, wenn Luftheizung | Blatt "Eingaben", Zellen B20-D20 ausblenden, wenn Luftheizung=falsch | AH | 80
2004-12-11 | MINERGIE-P: Leistungsbedingung 10W/m2 nur überprüfen, wenn Luftheizung | Blatt "Eingaben", Zellen E20-H20 weisser Hintergrund, wenn Luftheizung=falsch | AH | 80
2004-12-11 | MINERGIE-P: Blatt "Eingaben", Zelle B20, Tag ergänzen mit Hinweis, dass Leistungsbedingung nur bei Luftheizung nötig ist | i.O. | AH | 80
2004-12-11 | MINERGIE-P: Blatt "Nachweis", neue Tags mit Kommentar MINERGIE-P auf Zellen B49-B51 | i.O. | AH | 80
2004-12-11 | MINERGIE-P: Blatt "Nachweis", Zelle B11, neuer Text Qh-MP.. | i.O. | AH | 80
2004-12-11 | Blatt "Nachweis", Zelle F39, neuer Text "Datenblätter Haushaltgeräte, wenn bekannt" | i.O. | AH | 80
2004-12-11 | MINERGIE-P: Blatt "Nachweis", Zelle B51, Text zusätzlich mit Fensterbedingung | i.O. | AH | 80
2004-12-11 | Blatt "Nachweis", Zelle B53, neuer Text mit Ergänzung "Details" und neuer Tag | i.O. | AH | 80
2004-12-11 | Neue Variablen "Bueronutzung", "Schulnutzung" und "Verkaufsnutzung" | Blatt "Standardwerte", Zellen S1, S2, S3 | AH | 80
2004-12-11 | Blatt "Eingaben": Zelle C42 neuer Text: "Effiziente Bürogeräte" wenn Schulnutzung oder Verkaufsnutzung | Blatt "Standardwerte", Zellen AC6, Text"Effiziente Bürogeräte" wenn Schulnutzung und Verkaufsnutzung | AH | 80
2004-12-11 | MINERGIE-P: Blatt "Eingaben": Zelle B42 neuer Tag | i.O. | AH | 80
2004-12-11 | Blatt "Eingaben": Zelle C41: neuer Text: "Selbstdeklaration/Bestätigung" | i.O. | AH | 80
2004-12-11 | MINERGIE-P: Neue Gebührenordnung | Blatt "Standardwerte", Zellen BN5-BQ5, BK7, BM11-BS22 angepasst | AH | 80
2004-12-11 | MINERGIE-P: Zertifizierung einzelner Wohnungen nicht möglich | Blatt "Antrag", neue Fehlermeldung auf Zelle I28 | AH | 80
2004-12-11 | MINERGIE-P: Neuerstellung bei Mehrfachanwendung nicht zulässig | Blatt "Standardwerte", Zelle BE8 leer bei MinergieP | AH | 80
2004-12-13 | Blatt "Antrag": Neue Texte für die Beteiligten | Blatt "Antrag", Ergänzungen Zellen B11-18, Pulldowns verschoben, druckbar gemacht | AH | 80
2004-12-13 | Blatt "Antrag": Neues Pulldown für Antragsteller | Blatt "Standardwerte", Zelle BE15-22 ergänzt | AH | 80
2004-12-13 | Blatt "Antrag": Gebühren nicht summiert | Blatt "Standardwerte", Zelle BN5-BQ5, Formeln geändert | AH | 80
2004-12-13 | Blatt "Antrag": Zelle H27 „Anzahl Zusatzgebäude" entfällt | Blatt "Antrag": H27-H28, Text geändert, bedingte Formatierung gändert | AH | 80
2004-12-13 | Blatt "Antrag": 3 neue Zeilen (50/51/52) eingefügt | i.O. | AH | 80
2004-12-13 | Blatt "Antrag": Neuer Text: Zelle F55: "Unterschrift Projektverfassende und weitere Beteiligte" | i.O. | AH | 80
2004-12-13 | Blatt "Eingaben": Wenn Badmischnutzung, wird EBFo für Bad nicht summiert | Bedingte Formatierung auf Zelle J14 so, dass EBFo nicht angezeig bei Badmisch | AH | 80
2004-12-13 | Blatt "Eingaben": ZA Warmwasser bei Restaurant, Sportbauten Hallenbad neu | Blatt "Standardwerte", Zellen AX8 neuer Text | AH | 80
2004-12-13 | Blatt "Eingaben": Tag B43: Textergänzung ZA Beleuchtung | i.O. | AH | 81
2004-12-13 | Blatt "Eingaben": Wenn ZA Beleuchtung nicht erfüllt -> in Blatt "Nachweis" Begründung verlangen | Blatt "Nachweis", Zelle F40 Text ergänzt | AH | 81
2004-12-13 | Blatt "Eingaben": Wenn ZA Warmwasser: Text in Tag B44 ergänzen | i.O. | AH | 81
2004-12-13 | Blatt "Nachweis": Wenn ZA Warmwasser: Text in Tag B44 ergänzen | i.O. | AH | 81
2004-12-13 | Blatt "Eingaben": ZA Gewerbliche Kälte: Neuer Text / Tag / Verknüpfung | Blatt "Standardwerte", AC9-AC11 und AX9-AX11 Verknüpfung und Text geändert | AH | 81
2004-12-13 | Blatt "Nachweis": ZA Abwärmenutzung: F42-44 und Tag B44 geändert. Steuerelement E42/E43 neu | i.O. | AH | 81
2004-12-13 | Blatt "Eingaben": Zusätzlicher Text in Tag auf Zelle B45 | i.O. | AH | 81
2004-12-13 | Grenzwert ohne Warmwasser berechnen, wenn so angewählt | Blatt "Standardwerte", Formeln in Zellen J74-J77 geändert | AH | 81
2004-12-13 | Blatt "Nachweis": ZA Beleuchtung: Begründung Ausnahme Beleuchtung fällt weg, wenn Anforderung nicht erfüllt | Blatt "Nachweis": F40 geändert | AH | 81
2004-12-15 | Blatt "Antrag": Vergleich EBF stimmt bei Badmisch nicht: Fehlermeldung ausblenden | Blatt "Standardwerte", Formeln in Zellen BG6 geändert | AH | 82
2004-12-15 | Blatt "Antrag": J15 (Summe EBF) ausblenden bei Badmisch | i.O. | AH | 82
2004-12-15 | EBF und EBF der Hallenbäder soll nicht dazugezählt werden | Blatt "Standardwerte", K5, M5, O5, Q5 geändert | AH | 82
2004-12-15 | Vergleich Minergie auch bei Badmischnutzung (nur auf Teil ohne Hallenbad) | Blatt "Nachweis", G35, E35, J35 gändert | AH | 82
2004-12-15 | Bei Badmischnutzung: Primäranforderung mit Hallenbad | Blatt "Nachweis", G34; Blatt "Standardwerte", J64 geändert | AH | 82
2004-12-15 | Bei Badmischnutzung: Hinweis, dass Grenzwertvergleich ohne Hallenbadteil gerechnet ist | Blatt "Nachweis", D35 gändert | AH | 82
2004-12-15 | Blatt "Nachweis": Grenzwertberechnung auch bei Badmischnutzung (ohne Teil Hallenbad) | Blatt "Nachweis", J20 gändert. Neuer Warnhinweis auf Zelle J8 | AH | 82
2004-12-15 | Blatt "Antrag": Ergänzung Tag B7 | i.O. | AH | 82
2004-12-15 | Blatt "Antrag": J19: Falsche Anzeige Primäranforderung bei Badmischnutzung | Formel J19 korrigiert | AH | 82
2004-12-15 | Blatt "Nachweis": F40: Neuer Text | i.O. | AH | 82
2004-12-15 | Blatt "Nachweis": F44: Formel geändert | i.O. | AH | 82
2004-12-15 | Blatt "Standardwerte":AC6: Formel geändert | i.O. | AH | 82
2004-12-15 | Blatt "Antrag":Diverse Zeilen eingefügt und gelöscht | i.O. | AH | 82
2004-12-15 | Blatt "Antrag":Pulldown B15 und B18, nur 2 zur Auswahl | Auswahlbereich Pulldown reduziert | AH | 82
2004-12-15 | Blatt "Antrag":Zeilennummerierung geändert | i.O. | AH | 82
2004-12-15 | Blatt "Antrag":Zusätzlich Unterschrift Bauherrschaft | i.O. | AH | 82
2004-12-15 | Blatt "Antrag": Textfelder um Unterschriftsbereich angepasst | i.O. | AH | 82
2004-12-15 | Blatt "Antrag": Zeilen Bauherrschaft eingefügt, inkl. Name / Adresse | i.O. | AH | 82
2004-12-15 | Blatt "Antrag": B29, Wohneinheiten statt Wohnungen | i.O. | AH | 82
2004-12-15 | Gebührenberechnung: Blatt "Standardwerte", Zellen BN5-BQ5 geändert | i.O. | AH | 82
2004-12-15 | Blatt "Antrag": H29 kein Text, wenn Wohneinheiten =1 | i.O. | AH | 82
2004-12-15 | Blatt "Antrag": I29 Bedingte Formatierung ändern, wenn Wohneinheiten =1 | i.O. | AH | 82
2004-12-15 | Blatt "Antrag": Fehlermeldung F30 gelöscht | i.O. | AH | 82
2004-12-15 | Blatt "Antrag": Tag G27 geändert | i.O. | AH | 82
2004-12-15 | Blatt "Erzeugung": Tag B14, B28, B42, B56 eingefügt | i.O. | AH | 82
2004-12-15 | Blatt "Antrag": Druckbereich anpassen | i.O. | AH | 83
2004-12-15 | MINERGIE-P: Alle Lüftungen zugelassen | Blatt "Standardwerte", L38-L41 und O38=41 Bedingung MINERGIE-P entfernt | AH | 83
2004-12-15 | MINERGIE-P: Alle Lüftungen zugelassen | Blatt "Standardwerte", Formeln S35-S38 angepasst | AH | 83
2004-12-15 | MINERGIE-P: Alle Lüftungen zugelassen | Blatt "Eingaben", Formeln J29 für Fehlermeldung angepasst | AH | 83
2004-12-16 | Blatt "Antrag": Pulldown Planer 2 wie Planer 1 | Eingabebereich Pulldown Planer2 neu Standardwerte!$BC$17:$BC$19 | AH | 83
2004-12-16 | Blatt "Antrag": Neues Ankreuzfeld für Gebührenreduktion mit Verknüpfung auf "Reduktion" I30 | Blatt "Standardwerte", neue Variable "Reduktion" auf Zelle BS4 (Zelle kein Schutz) | AH | 83
2004-12-16 | Blatt "Antrag": Neuer Tag auf Zelle H29 | i.O. | AH | 83
2004-12-16 | Blatt "Standardwerte": Fehlermeldung BG6 gelöscht | i.O. | AH | 83
2004-12-16 | Blatt "Antrag": Fehlermeldung auf F30 wieder eingefügt | i.O. | AH | 83
2004-12-16 | Blatt "Antrag": Neues Ankreuzfeld für REFH mit Verknüpfung auf "REFH", Zelle I31 | Blatt "Standardwerte", neue Variable "REFH" auf Zelle BS3 (Zelle kein Schutz) | AH | 83
2004-12-16 | Blatt "Standardwerte": Neue Gebühr für MINERGIE-P, REFH, BI9 - BK9 | i.O. | AH | 82
2004-12-16 | Blatt "Standardwerte": Gebührenformel BI6 und BN5-BQ5 | i.O. | AH | 82
2004-12-16 | Blatt "Antrag": Neue Formatierung und Formeln G29-I31 | i.O. | AH | 83
2004-12-16 | Blatt "Eingaben": Warmwasserbedingung B44: Tag und Bemerkung anpassen | Blatt "Standardwerte", Text auf Zelle AX8 angepasst | AH | 83
2004-12-22 | MINERGIE-P: Blatt "Nachweis" erscheint auf E9-H9 "Altbau" oder "Neubau" | Blatt "Standardwerte", Formeln S43-S46 und "Nachweis" B9 angepasst | AH | 84
2004-12-22 | Blatt "Erzeugung": Heizleistungsbedarf der Luft-/Wasser WP als zwingende Eingabe (d'gelb) | Blatt "Rechnung", Zelle L225 = 2 | AH | 84
2004-12-22 | Blatt "Erzeugung": Temperatur Heizung und Warmwasser immer d'gelb | Blatt "Rechnung", Kolonne L angepasst | AH | 84
2004-12-22 | Blatt "Erzeugung": WKK ohne Standard-Nutzungsgrad | Blatt "Rechnung", Zellen B207, O207, V207, AC207, AJ207 gelöscht | AH | 84
2004-12-22 | Blatt "Antrag": Neuer Tag D29 | i.O. | AH | 84
2004-12-22 | Blatt "Nachweis": Neuer Text Zelle E58: "Unterschrift Fachplanende 1 und 2:" | i.O. | AH | 84
2004-12-22 | Blatt "Eingaben", B32: Aenderung Text im Tag | i.O. | AH | 84
2004-12-22 | Blatt "Eingaben", B20: Aenderung Text im Tag | i.O. | AH | 84
2004-12-22 | Blatt "Eingaben", Formel B40 angepasst (Bedingung Minergie-P gelöscht) | i.O. | AH | 84
2004-12-22 | Blatt "Antrag", Tag auf Zelle H29 angepasst | i.O. | AH | 84
2004-12-22 | Blatt "Antrag", Fehlermeldung und bedingte Formatierung auf B30 | i.O. | AH | 84
2004-12-22 | MINERGIE-P: Blatt "Eingaben": Zusatzanforderung Beleuchtung fehlt bei Schulen und Verkauf | Blatt "Standardwerte", Formeln AS7-AV7 angepasst | AH | 84
2004-12-22 | MINERGIE-P: Blatt "Eingaben": Tag auf Zelle B42 ergänzt | i.O. | AH | 84
2004-12-24 | Blatt "Rechnung": Falscher Bezug in Zellen AM482, AM496, AM510, AM524 | Formeln korrigiert | AH | 84
2004-12-24 | Blatt "Antrag", Neuer Text auf G5 | i.O. | AH | 84
2004-12-24 | Blatt "Lueftung": Tippfehler in Text B2 | i.O. | AH | 84
2004-12-24 | MINERGIE-P: Blatt "Standardwerte": Laufzeiten Lüftung Verw: 0.32; Schule: 0.14; Verkauf: 0.41 | Zellen BP45-47 angepasst | AH | 84
2004-12-24 | Blatt "Standardwerte": Neuer Text: WKK (fossil).. | Zelle V20 geändert | AH | 84
2004-12-24 | Blatt "Eingaben": Keine gelben Felder nach Zeile11 bei Nutzung= Hallenbad | Bedingte Formatierung auf Zellen E39-H39,E28-H28,E21-H21,E23-H23 geändert | AH | 84
2004-12-24 | Blatt "Standardwerte": Neue Variable "nurBadnutzung" auf Zelle Q1 | Neue Formel auf Q1 | AH | 84
2004-12-24 | Blatt "Eingaben": Kein Hinweis auf fehlende Lüftungsanlagen bei Badnutzung | Blatt "Standardwerte": Neue Formeln AD45-AJ46 | AH | 84
2004-12-24 | Blatt "Nachweis": Bei reiner Badnutzung soll kein Vergleich für Minergie-Grenzwert erfolgen | Blatt"Nachweis", Formeln auf Zellen E35, G35, J35 angepasst | AH | 84
2004-12-24 | Blatt "Eingaben": Fehlermeldung Warmwasser auf "J13" gelöscht | i.O. | AH | 84
2004-12-24 | Blatt "Antrag", Kommentar Tag B5 löschen | i.O. | AH | 84
2004-12-24 | Blatt "Nachweis": Fehlermeldung WRG auf Zelle C15 löschen | i.O. | AH | 84
2004-12-24 | Blatt "Erzeugung", Kolonnen B, C, E 8Pt gross formatiert | i.O. | AH | 84
2004-12-24 | Blatt "Eingaben" und "Nachweis": alle Einheiten ohne Hochstellung | i.O. | AH | 85
2004-12-24 | Blatt "Antrag": Gebührenreduktion nur möglich, wenn Anzahl Wohneinheiten < 2 | Blatt "Standardwerte": Neue Formeln BN5-BQ5 | AH | 85
2004-12-24 | Blatt "Erzeugung": Wenn kein Nutzungsgrad eingegeben, wird Minergie trotzdem berechnet. | Blatt "Rechnung", Formeln Q214,R214,X214,Y214,AE214,AF214,AL214,AM214 angepasst | AH | 85
2004-12-24 | Blatt "Rechnung": E208 neu: "durch Berechnung" | i.O. | AH | 85
2004-12-24 | Blatt "Lüftung": Fehlermeldung "keine WRG" löschen | Blatt "Lüftung": Formel auf G26, G67, G108, G149 gelöscht | AH | 85
2005-01-07 | Zugeführte Energie wird bei Holzfeuerung falsch berechnet, wenn Energieproduktion > 0kWh/a | Blatt "Rechnung": O132,V132,AC132,AJ132,R131,Y131,AF131,AM131 angepasst | AH | 86
2005-01-07 | Zugeführte Energie wird bei Holzfeuerung falsch berechnet, wenn Energieproduktion > 0kWh/a | Blatt "Rechnung": Q131,X131,AE131,AL131,R130,Y130,AF130,AM130 angepasst | AH | 86
2005-01-11 | Fehler im Deckungsgrad bei WP, wenn elektrische Leistungsaufnahme eingegeben wird | Blatt "Rechnung": Q-R229, X-Y229, AE-AF229, AL-AM229 etc. bei allen WP gelöscht | AH | 87
2005-01-12 | Blatt "Antrag": Löschen der Zeile 56 | i.O. | AH | 88
2005-01-12 | Blatt "Antrag": Einfügen zusätzlicher Zeile 47 mit Text | i.O. | AH | 88
2005-01-21 | Blatt "Erzeugung": Fehlermeldung Solar (Heizung+WW) ändern | Blatt "Rechnung": Q455, X455, AE455, AL455 angepasst | AH | 89
2005-01-22 | Blatt "Antrag": Zeile B47 umschaltbar gemacht für MINERGIE-P | Blatt Antrag, 2 zusätzliche Zeilen 48 und 49 eingefügt | AH | 90
2005-01-22 | Diverse Übersetzungstexte nach Pflichtenheft 21.1.05 der MINERGIE-Agentur Bau geändert | i.O. | AH | 90
2005-01-24 | Standard-Nutzungsgrad für andere Wärmeerzeuger soll undefiniert sein | Blatt "Standardwerte": W39-W46 gelöscht | AH | 91
2005-01-30 | Blatt "Erzeugung": Div 0 bei Holzfeuerung und Nutzungen ohne Warmwasser | Blatt "Rechnung", Formeln R131, Y131, AF131, AM131 angepasst | AH | 92
2005-01-30 | Blatt "Erzeugung": Div 0 bei Solaranlage und Nutzungen ohne Warmwasser | Blatt "Rechnung", Formeln R453, Y453, AF453, AM453 angepasst | AH | 92
2005-02-26 | Übersetzungen gemäss Blatt Vers9pb8 angepasst | i.O. | AH | 93
2007-01-04 | Blatt "Erzeugung" bzw. "Rechnung" | WKK (Holz) eingefügt | AH | 94
2007-01-04 | Blatt "Nachweis", Zusatzanforderungen | Falsche Verlinkung bei Kreuzchen korrigiert d.h. gelöscht | AH | 94
2007-01-22 | Blatt "Antrag", Antragsteller: Ansprechperson eingefügt | i.O. | MO | 94
2007-01-22 | Blatt "Antrag": Neue Zeile für Abfrage Minergie-Eco eingefügt, Zeilennr. angepasst | Variablenname "mineco" definiert; auch als Schnittstelle verwendbar | MO | 94
2007-01-22 | Blatt "Nachweis", Zeile 30 (Zelle F44): Textänderung | Text neu: "Nachweis mit Prinzipschema, Deklaration Kälte" | MO | 94
2007-01-22 | Blatt "Eingabe", Zeile 13 (Zellen E21-H21): Abfrage Kühlung für Fall Minergie-P einbauen | i.O. | MO | 94
2007-01-23 | Blatt "Antrag", Zelle G5 geändert und entsprechend Kommentar zu Zelle B5 | i.O. | MO | 94
2007-01-24 | Blatt "Nachweis", Zeilen 25-39, Kontrollkästchen konnten nicht alle angewählt werden | Kästchen "kontrolliert" in Vordergrund rücken, damit keine Ueberlappungen | MO | 94
2007-01-25 | Blatt "Eingabe" J2 Verwendungsdatum auf 30. Juni 07 ändern | i.O. | MO | 94
2007-01-25 | Blatt "Antrag", Kontaktpersonen bei Fachplaner 1 + 2, ebenso in Blättern "Schnittstelle" u. "Input" | i.O. | MO | 94
2007-01-25 | Blatt "Eingabe", Zeilen 13-16: alte Zeilen wieder einbauen, Abfrage Kühlung für Minergie+-P | i.O. | MO | 94
2007-01-25 | Bei Blättern bei Zeilennr. jeweils Anfangsbuchstaben des Blattnamens hinzugefügt | i.O. | MO | 94
2007-01-29 | Blatt "Standardwerte", Gebühren: Neue Gebühren für Minergie-P; "Antrag": Tag Zelle B31 ergänzt | "Standardwerte": BO11 etc.: ME-P neu 4'000 Fr.; BK8: ME-P neu 200 Fr. | MO | 94
2007-01-29 | Blatt "Standardwerte", Gebühren: für ME-P Unterscheidung REFH herausnehmen | "Standardwerte": BI6 ändern; BK9=0 setzen. "Antrag" B27: Tag anpassen | MO | 94
2007-01-29 | Blatt "Nachweis" für ME-P: Zeilen 49-55: leer; B48: Text anpassen; Tags linke Spalte anpassen | i.O. | MO | 94
2007-01-30 | Blatt "Antrag", für ME-P Unterscheidung REFH bei Eingabe herausnehmen | G31 löschen; Kästchen in I31 löschen; G29 Unterscheidung heraus; D29 Tag | MO | 94
2007-01-30 | Blatt "Standardwerte", BE8 ("Neuerstellung"): Unterscheidung ME-P herausnehmen | i.O. | MO | 94
2007-01-30 | Blatt "Antrag", I44: Fehlermeldung zu Minergie-Eco einbauen | i.O. | MO | 94
2007-01-30 | Blatt "Nachweis", Zeile einfügen unter B49; G48: Nicht für ME-P | B49: neu Webadr., aber nicht als Link; bedingte Formatierung abh. von ME-P | MO | 94
2007-02-01 | Blatt "Nachweis", Zelle F48: Häckchen nur anzeigen für ME, nicht für ME-P | Dazu Zelle verknüpfen mit neu Blatt "Standardwerte" Zelle BI63 | MO | 94
2007-02-07 | Blatt "Nachweis", Zelle B17, ME-P: Ergänzung mit " / Kühlung" | i.O. | MO | 94
2007-02-07 | Blatt "Standardwerte", Zellen AC45, AC46: In Text "Zeile 27" ersetzen durch "Zeile E28" | Wird verwendet im Blatt "Eingabe", Zelle B41 | MO | 94
2007-02-14 | Blatt "Antrag", Zelle B22: Neuer Tag; ganze Datei: "Eigenschaften" anpassen | i.O. | MO | 94
2007-09-17 | nur ital. Vers.: Blatt "Standardwerte" BK35-38: Bezüge fehlten | i.O. | AH | 94
2007-10-05 | nur ital. Vers.: Blatt "Standardwerte" O38-41: Falsche Bed. drin; jetzt: Text soll immer erscheinen | i.O. | MO | 94
2007-10-05 | nur ital. Vers.: Blatt "Aerazione", alle 4 Zonen, je Block L5: Default auf Index 5 ("4 Pkte nicht erfüllt") | i.O. | MO | 94
2007-10-05 | Blatt "Eingaben", Zelle B27: "Zeile 22" ersetzen durch "Zeile E23" | i.O. | MO | 94
2007-10-05 | nur ital. Vers.: Blatt "Aerazione", Spalte N, 4 Auswahlmenüs "Ja/Nein" ersetzen durch "si/no" | i.O. | MO | 94
2007-10-09 | Blatt "Eingaben", Zelle H34 falschen Bezug zu Blatt "Lueftung" geändert zu: Lueftung!O154 | i.O. | MO | 94
2007-10-09 | Blatt "Lueftung", Zelle H26 (und 3 analoge weiter unten in Spalte H): Zellenformatierung auf gelb | i.O. | MO | 94
2007-10-09 | nur ital.: Blatt "Lueftung", Zellen J54, H66-69, J71, J73 und analoge unten Zellenformat. auf gelb | i.O. | MO | 94
2007-12-27 | Blatt "Eingaben", Zeile 14 ausgeblendet, EBFo=EBF gesetzt. | i.O. | AH | 98
2007-12-27 | Blatt "Eingaben", Strombedarf Klima (rechenwert) ausgeblendet | i.O. | AH | 98
2007-12-27 | Blatt "Eingaben", Eingabe Strombedarf Klima neu in kWh statt kWh/m2 (Übertrag aus SIA 380/4-Tool) | i.O. | AH | 98
2007-12-28 | Blatt "Eingaben", Strombedarf Lüftungsanlage (rechenwert) ausgeblendet | i.O. | AH | 98
2007-12-28 | Blatt "Eingaben", Eingabe Strombedarf Lüftung neu in kWh statt kWh/m2 (Übertrag aus SIA 380/4-Tool) | i.O. | AH | 98
2007-12-29 | Blatt "Lueftung", Zellen AC26..: Wirkungsgrad WRG um 10%-Punkte gesenkt wenn Standardlüftung auf Blatt "Eingaben" gewählt | i.O. | AH | 98
2008-01-02 | Blatt "Standardwerte", Zellen P10-17: Minergiegrenzwerte Neubau angepasst | EFH = 38 kWh/m2 / MFH = 38 kWh/m2 / Spital = 70 kWh/m2 | AH | 98
2008-01-02 | Blatt "Standardwerte", Zellen J10-K21: Neue Grenzwerte für Qh,li | Anpassung an neue Norm SIA 380/1, Ausgabe 2007 | AH | 98
2008-01-02 | Blatt "Eingaben": Eingabe der installierten Kühlleistung entfernt. | i.O. | AH | 98
2008-01-02 | Blatt "Eingaben": Neue Eingabe Thermisch wirksamer Luftwechsel | i.O. | AH | 98
2008-01-02 | Blatt "Eingaben", Zusätzliches Eingabefeld für therm. wirsksamen Luftwechsel (Übertrag aus SIA 380/4-Tool) | i.O. | AH | 98
2008-01-03 | Blatt "Standardwerte", Zellen Q10-Q21: Neue Grenzwerte für Sanierung | EFH = 60 kWh/m2 / MFH = 60 kWh/m2 | AH | 98
2008-01-03 | Blatt "Standardwerte", Zellen J60-J63: Primäranforderung Neubau von 80% auf 60% gesenkt | i.O. | AH | 98
2008-01-03 | Blatt "Standardwerte", Zellen J60-J63: Primäranforderung Neubau Minergie-P angepasst | i.O. | AH | 98
2008-01-04 | Blatt "Standardwerte", Zellen BI42-BR54: Anforderungen Minergie-P angepasst | i.O. | AH | 98
2008-01-04 | Blatt "Standardwerte", Zellen J60-J63: Primäranforderung Sanierung fällt weg | i.O. | AH | 98
2008-01-11 | Blatt "Nachweis", Primäranforderung Sanierung fällt weg | B34 - J34 angepasst | AH | 98
2008-01-11 | Blatt "Antrag", Minergie-P: wenn EBF > 5000m: Kosten auf Anfrage | Neue Meldung auf G31 | AH | 99
2008-01-11 | Blatt "Eingaben", Minergie-P: Abwärme muss auch bei MINERGIE-P nachgewiesen werden. | Blatt "Standardwerte", AB9 - AB10 angepasst. i.O. | AH | 99
2008-01-11 | Blatt "Eingaben", Abfrage ob thermischer Komfort im Sommer erfüllt, nicht erfüllt oder Kühlung nötig ist | Blatt "Standardwerte", S81 - T95 angepasst, neue Variablen Komfort1-4. i.O. | AH | 99
2008-01-12 | Blatt "Erzeugung", Wird neue "Produktion" benannt. Zeilenbeschriftung von E auf P wechseln | i.O. | AH | 100
2008-01-12 | Blatt "Antrag", Neue Fehlermeldung, wenn keine Angaben zur Publikation | Neue Zeile 54, Zelle I54 eingefügt | AH | 100
2008-01-12 | Blatt "Nachweis", Zusätzlich Wärmeabgabesystem eingeführt | Neue Zeile 16 (N9), bei Objektangaben 3. Zeile ausgeblendet | AH | 100
2008-01-12 | Neues Blatt "Sommer" eingefügt (Sommerlicher Wärmeschutz) | i.O. | AH | 100
2008-01-12 | Neues Blatt "Sommer" eingefügt (Sommerlicher Wärmeschutz) | i.O. | AH | 100
2008-01-12 | Blatt "Nachweis", Neuer Titel "Erfüllung der Anforderungen" statt "Erfüllung Grenzewerte" | i.O. | AH | 100
2008-01-12 | Blatt "Nachweis", Neue Beilage "thermischer Komfort im Sommer (SIA 382/1) | i.O. | AH | 100
2008-01-12 | Blatt "Lueftung", Pulldownd für Erdregister ergänzt: Kein Erdreich-Wärmeübertrager etc. | i.O. | AH | 100
2008-01-12 | Blatt "Eingaben", keine Abfrage Lüftungsgeräte-Typ | i.O. | AH | 100
2008-01-12 | Blatt "Eingaben", Zusätzliches Eingabefeld für Befeuchtung | i.O. | AH | 100
2008-01-12 | Blatt "Eingaben", Umbenennung Qh,eff in Qh,korr | i.O. | AH | 100
2009-03-29 | Blatt "Standardwerte", Umbenennung Antrag MINERGIE-Label in MINERGIE-Zertifikat | i.O. | bürgi | 126
2009-03-29 | Blatt "Eingaben", Umbenennung Beilagen zu Label-Antrag in Beilagen zu Zertifikat-Antrag | i.O. | bürgi | 126
2009-03-29 | Blatt "Sommer", Textergänzung in S1 | i.O. | bürgi | 126
2009-07-14 | Blatt "Sommer", Textkorrektur in S14 und S16 | i.O. | bürgi | 126
2010-02-02 | Blatt "Eingaben", Zellen E22 - H22: neu 3.0 statt 2.4 | i.O. | bürgi | 139
2010-12-08 | Blatt "Antrag",Zellen C7, D11, D14, D17 und D20 Komentar eingefüght. |  |  | 140
2010-12-08 | Blatt "Eingabe", Zelle J2 Verwendungsdatum auf 31. märz 2011 ändern |  |  | 140
2010-12-08 | Blatt "Sommer", Zelle B15 Komentar ergänzt |  |  | 140
2010-12-08 | Blatt "Sommer", Zelle B45 Komentar geändert |  |  | 140
2010-12-08 | Blatt "Lueftung", Zellen AC22, AC63, AC104 und AC 145 noch ein Logisch UND eigeführt |  |  | 140
2010-12-08 | Blatt "Standardwerte", Zellen BF26/27 ein Versionsnummer für Online Nachweis eingeführt |  |  | 140
2011-04-09 | MINERGIE-A gemäss Pflichtenheft eingebaut / neue Bedingung Graue Energie / Neuer Grenzwert |  | AH | 151
2011-04-20 | Komopensation graue Energie mit PV neu mit doppelter Gewichtung PV | Blatt "Standardwerte", Zelle BR76 angepasst | AH | 152
2011-04-20 | Blatt "Nachweis": MINERGIE-A: Graue Energie neu nicht erfüllt, wenn keine Angaben in Antrag | Blatt "Nachweis", Zelle J38 angepasst | AH | 152
2011-05-03 | Kompensation graue Energie darf maximal 2 x Ertrag PV sein | Blatt "Standardwerte", Zelle BR76 angepasst | AH | 153
2011-08-30 | Grenzwert Biosolar bei 55% min. Solardeckung statt 50% | Blatt "Standardwerte", Zelle AE60 von 0.55 auf 0.50 geändert | AH | 155
2011-11-16 | Version in BF27 auf 13 gesetzt |  |  | 156
2011-11-16 | Neue Gebühren für 2012 eingegeben |  |  | 157
2011-11-16 | Gültigkeitsdatum auf Ende 2012 gesetzt |  |  | 158
2011-11-16 | Korrektur der Primäranfoderungen für Hallenbad von 0.6 auf 0.9 gesetzt |  |  | 159
2011-11-30 | Neues Dropdown Menue Rollläden usw. | Blatt "Sommer" |  | 160
2011-11-30 | Korrektur, dass bei minergiea=1 keine n.a. bei den leeren Feldens des Sommerlichen Wärmeschutz | Blatt "Sommer" |  | 161
2012-10-31 | Neue Gültigkeitsdauer und neue Versionsnummer | Blatt "Eingabe" | fd | 162
2012-10-31 | Primäranforderungen für MINERGIE-A Modernisierung aufgehoben | Blatt "Standardeingaben", Zellen Q85 und Q86 | fd | 163
2012-12-12 | Feld G/N26, Verrechnung mit Kennzahl Wärme kleiner Null nur, wenn der Wert von 50 kWh/m2 überschritten ist, nicht wie bisher wenn die KZW kleiner Null ist. Wird der Ausgleich mit PV-Überproduktion gemacht, so ist die resultierende Graue Energie auf 50 kWh zu setzen, auch wenn deutlich mehr Überproduktion zur Verfügung steht | Blatt "Standardeingaben", Zelle BR76 | fd | 164
2012-12-12 | Neues Dropdown Menue für Doppelantrag A/P | Blatt "Eingaben", sowie Input und 380 | fd | 165
2013-12-11 | Adressfelder und Unterschriften vorausfüllen mit rotem Text "Nur ausfüllen bei Nichtonline" |  | fd | 166
2013-12-11 | Lüftung MINERIE-P auf MINERGIE Niveau |  | fd | 167
2013-12-11 | Anzeige der %-Zahl vom Grenzwert |  | fd | 168
2013-12-11 | Hilfstext S14 abgeschnitten |  | fd | 169
2013-12-11 | Vx und Vo (0.1) den Luftdichtigkeitsanforderungen anpassen |  | fd | 170
2013-12-11 | In den Dokumenten zu den Standardlösungen (S. 21 im Nutzungsreglement resp. im EXCEL) wird noch immer auf das D-A-CH-Gütesiegel verwiesen, auf EHPA umpolen |  | fd | 171
2013-12-11 | Zone Schule: Kleinanlage Auswahl Nein/Nein |  | fd | 172
2013-12-11 | Kommentar "Windfestigkeit" in Sommer!B19 löschen |  | fd | 173
2013-12-11 | GE in fr, it |  | fd | 174
2013-12-11 | Pull Down gespert |  | fd | 175
2014-10-28 | Eingaben A2 bis A6 gelöscht, Ist in der MOP | Blatt "Antrag" | fd | 176
2014-10-28 | Keine Anzeige mehr der Gebühren. Ist in der MOP | Blatt "Antrag" | fd | 177
2014-10-28 | Keine Unterschrieftenfelder mehr | Blatt "Antrag" und Blatt "Nachweis" | fd | 178